XI | 1 | [10 empty] | 1.02 | 9.56 | 16.7 | 2.4131 | 14.2869 | 0 | 55.6875 | 0 |  | 0.242 | 2.706 | 4.4 | 6.9609 |  | 1.0339 | 7.437 | 14.6742 | 2.4131 | 12.2611 | 0 | 55.6875 | 0 |  | 0.16938 | 2.1587 | 3.3444 | 9.1581 |  | 1.02 | 9.56 | 16.7 | 2.4131 | 14.2869 | 0 | 55.6875 | 0 |  | 0.052222 | 2.706 | 3.0716 | 9.9715 | 0.15141 | 1.9137 | 2.9736 | 8.1395 | 0 | 1.5055
| 2 | [10 empty] | 0.33283 | 14.3702 | 17.5113 | 1.9607 | 15.5506 | 0 | 44.8284 | 0 |  | 0.051633 | 4.0386 | 4.5259 | 5.4477 |  | 0.33283 | 14.3702 | 17.5113 | 1.9607 | 15.5506 | 0 | 44.8284 | 0 |  | 0.051633 | 4.0386 | 4.5259 | 5.4477 |  | 0.33283 | 14.3702 | 17.5113 | 1.9607 | 15.5506 | 0 | 44.8284 | 0 |  | 0.052222 | 4.0386 | 4.5314 | 5.441 | 0.045436 | 2.6555 | 3.0843 | 8.1395 | 0 | 1.4514
| 3 | [10 empty] | 0.33283 | 14.3702 | 17.2741 | 2.0929 | 15.1812 | 0 | 48.0026 | 0 |  | 0.051633 | 4.0386 | 4.4891 | 5.8813 |  | 0.33283 | 14.3702 | 17.2741 | 2.0929 | 15.1812 | 0 | 48.0026 | 0 |  | 0.051633 | 4.0386 | 4.4891 | 5.8813 |  | 0.33283 | 14.3702 | 17.2741 | 2.0929 | 15.1812 | 0 | 48.0026 | 0 |  | 0.052222 | 4.0386 | 4.4942 | 5.8746 | 0.045436 | 2.6555 | 3.052 | 8.1395 | 0 | 1.4668
| 4 | [10 empty] | 1.02 | 9.56 | 16.2112 | 2.5021 | 13.7092 | 0 | 57.8222 | 0 |  | 0.242 | 2.706 | 4.284 | 7.4234 |  | 1.0339 | 7.437 | 14.1788 | 2.5021 | 11.6767 | 0 | 57.8222 | 0 |  | 0.16938 | 2.1587 | 3.2632 | 9.7457 |  | 1.02 | 9.56 | 16.2112 | 2.5021 | 13.7092 | 0 | 57.8222 | 0 |  | 0.052222 | 2.706 | 3.0465 | 10.4388 | 0.15141 | 1.9137 | 2.901 | 8.1395 | 0 | 1.5432
| 5 | [10 empty] | 0.35397 | 14.1588 | 18.1719 | 1.608 | 16.564 | 0 | 36.3639 | 0 |  | 0.063769 | 3.9172 | 4.6402 | 4.3102 |  | 0.35397 | 14.1588 | 18.1719 | 1.608 | 16.564 | 0 | 36.3639 | 0 |  | 0.063769 | 3.9172 | 4.6402 | 4.3102 |  | 0.35397 | 14.1588 | 18.1719 | 1.608 | 16.564 | 0 | 36.3639 | 0 |  | 0.052222 | 3.9172 | 4.5093 | 4.4353 | 0.043539 | 2.6745 | 3.1681 | 8.1395 | 0 | 1.4131
| 6 | [10 empty] | 0.33283 | 14.3702 | 17.6819 | 1.8655 | 15.8163 | 0 | 42.5453 | 0 |  | 0.051633 | 4.0386 | 4.5523 | 5.1402 |  | 0.33283 | 14.3702 | 17.6819 | 1.8655 | 15.8163 | 0 | 42.5453 | 0 |  | 0.051633 | 4.0386 | 4.5523 | 5.1402 |  | 0.33283 | 14.3702 | 17.6819 | 1.8655 | 15.8163 | 0 | 42.5453 | 0 |  | 0.052222 | 4.0386 | 4.5582 | 5.1336 | 0.045436 | 2.6555 | 3.1076 | 8.1395 | 0 | 1.4406
| 7 | [10 empty] | 0.33283 | 14.3702 | 17.4572 | 1.9908 | 15.4664 | 0 | 45.5524 | 0 |  | 0.051633 | 4.0386 | 4.5175 | 5.546 |  | 0.33283 | 14.3702 | 17.4572 | 1.9908 | 15.4664 | 0 | 45.5524 | 0 |  | 0.051633 | 4.0386 | 4.5175 | 5.546 |  | 0.33283 | 14.3702 | 17.4572 | 1.9908 | 15.4664 | 0 | 45.5524 | 0 |  | 0.052222 | 4.0386 | 4.5229 | 5.5393 | 0.045436 | 2.6555 | 3.077 | 8.1395 | 0 | 1.4549
| 8 | [10 empty] | 0.33283 | 14.3702 | 17.0509 | 2.2174 | 14.8334 | 0 | 50.9912 | 0 |  | 0.051633 | 4.0386 | 4.4544 | 6.296 |  | 0.33283 | 14.3702 | 17.0509 | 2.2174 | 14.8334 | 0 | 50.9912 | 0 |  | 0.051633 | 4.0386 | 4.4544 | 6.296 |  | 0.33283 | 14.3702 | 17.0509 | 2.2174 | 14.8334 | 0 | 50.9912 | 0 |  | 0.052222 | 4.0386 | 4.4592 | 6.2893 | 0.045436 | 2.6555 | 3.0215 | 8.1395 | 0 | 1.4816
| 9 | [10 empty] | 1.02 | 9.56 | 16.4407 | 2.4603 | 13.9804 | 0 | 56.8198 | 0 |  | 0.242 | 2.706 | 4.3385 | 7.2032 |  | 1.0339 | 7.437 | 14.4114 | 2.4603 | 11.9511 | 0 | 56.8198 | 0 |  | 0.16938 | 2.1587 | 3.3013 | 9.4662 |  | 1.02 | 9.56 | 16.4407 | 2.4603 | 13.9804 | 0 | 56.8198 | 0 |  | 0.052222 | 2.706 | 3.0583 | 10.2184 | 0.15141 | 1.9137 | 2.9351 | 8.1395 | 0 | 1.5252
| 10 | [10 empty] | 0.33283 | 14.3702 | 16.7513 | 2.3845 | 14.3668 | 0 | 55.0007 | 0 |  | 0.051633 | 4.0386 | 4.408 | 6.8627 |  | 0.33283 | 14.3702 | 16.7513 | 2.3845 | 14.3668 | 0 | 55.0007 | 0 |  | 0.051633 | 4.0386 | 4.408 | 6.8627 |  | 0.33283 | 14.3702 | 16.7513 | 2.3845 | 14.3668 | 0 | 55.0007 | 0 |  | 0.052222 | 4.0386 | 4.4122 | 6.8561 | 0.045436 | 2.6555 | 2.9806 | 8.1395 | 0 | 1.502
| 11 | [10 empty] | 1.02 | 9.56 | 15.7565 | 2.5848 | 13.1717 | 0 | 59.8084 | 0 |  | 0.242 | 2.706 | 4.1762 | 7.8768 |  | 1.0339 | 7.437 | 13.7179 | 2.5848 | 11.133 | 0 | 59.8084 | 0 |  | 0.16938 | 2.1587 | 3.1877 | 10.3192 |  | 1.02 | 9.56 | 15.7565 | 2.5848 | 13.1717 | 0 | 59.8084 | 0 |  | 0.052222 | 2.706 | 3.0232 | 10.8805 | 0.15141 | 1.9137 | 2.8335 | 8.1395 | 0 | 1.5799
| 12 | [10 empty] | 1.02 | 9.56 | 15.187 | 2.6885 | 12.4985 | 0 | 62.2957 | 0 |  | 0.242 | 2.706 | 4.041 | 8.4787 |  | 1.0339 | 7.437 | 13.1406 | 2.6885 | 10.4521 | 0 | 62.2957 | 0 |  | 0.16938 | 2.1587 | 3.0931 | 11.077 |  | 1.02 | 9.56 | 15.187 | 2.6885 | 12.4985 | 0 | 62.2957 | 0 |  | 0.052222 | 2.706 | 2.9941 | 11.4434 | 0.15141 | 1.9137 | 2.749 | 8.1395 | 0 | 1.6285
| 13 | [10 empty] | 1.02 | 9.56 | 13.6442 | 2.9692 | 10.675 | 0 | 69.0339 | 0 |  | 0.242 | 2.706 | 3.675 | 10.3316 |  | 1.0339 | 7.437 | 11.5769 | 2.9692 | 8.6076 | 0 | 69.0339 | 0 |  | 0.16938 | 2.1587 | 2.8369 | 13.3837 |  | 1.02 | 9.56 | 13.6442 | 2.9692 | 10.675 | 0 | 69.0339 | 0 |  | 0.052222 | 2.706 | 2.9151 | 13.0248 | 0.15141 | 1.9137 | 2.52 | 8.1395 | 0 | 1.7765
| 14 | [10 empty] | 0.027778 | 11.5444 | 11.5622 | 3.5942 | 7.968 | 0 | 84.0324 | 0 |  | 0.052222 | 3.0856 | 3.1188 | 14.8189 |  | 0.23442 | 9.0359 | 9.1854 | 3.5942 | 5.5912 | 0 | 84.0324 | 0 |  | 0.046023 | 2.4054 | 2.4348 | 18.9825 |  | 0.027778 | 11.5444 | 11.5622 | 3.5942 | 7.968 | 0 | 84.0324 | 0 |  | 0.052222 | 3.0856 | 3.1188 | 14.8189 | 0.05118 | 2.1142 | 2.1468 | 8.1395 | 0 | 2.0853
| 15 | [10 empty] | 1.02 | 9.56 | 11.6595 | 3.3304 | 8.3291 | 0 | 77.7026 | 0 |  | 0.242 | 2.706 | 3.2041 | 13.338 |  | 1.0339 | 7.437 | 9.5651 | 3.3304 | 6.2347 | 0 | 77.7026 | 0 |  | 0.16938 | 2.1587 | 2.5073 | 17.0445 |  | 1.02 | 9.56 | 11.6595 | 3.3304 | 8.3291 | 0 | 77.7026 | 0 |  | 0.052222 | 2.706 | 2.8135 | 15.1898 | 0.15141 | 1.9137 | 2.2254 | 8.1395 | 0 | 2.0117
| 16 | [10 empty] | 1.02 | 9.56 | 14.5027 | 2.813 | 11.6898 | 0 | 65.2843 | 0 |  | 0.242 | 2.706 | 3.8787 | 9.2573 |  | 1.0339 | 7.437 | 12.447 | 2.813 | 9.634 | 0 | 65.2843 | 0 |  | 0.16938 | 2.1587 | 2.9795 | 12.0511 |  | 1.02 | 9.56 | 14.5027 | 2.813 | 11.6898 | 0 | 65.2843 | 0 |  | 0.052222 | 2.706 | 2.9591 | 12.1344 | 0.15141 | 1.9137 | 2.6474 | 8.1395 | 0 | 1.691
| 17 | [10 empty] | 0.027778 | 11.5444 | 11.5791 | 3.4812 | 8.0978 | 0 | 81.3223 | 0 |  | 0.052222 | 3.0856 | 3.1506 | 14.1964 |  | 0.23442 | 9.0359 | 9.328 | 3.4812 | 5.8467 | 0 | 81.3223 | 0 |  | 0.046023 | 2.4054 | 2.4628 | 18.1615 |  | 0.027778 | 11.5444 | 11.5791 | 3.4812 | 8.0978 | 0 | 81.3223 | 0 |  | 0.052222 | 3.0856 | 3.1506 | 14.1964 | 0.05118 | 2.1142 | 2.1779 | 8.1395 | 0 | 2.0555
| 18 | [10 empty] | 0.027778 | 11.5444 | 11.4675 | 4.2268 | 7.2406 | 0 | 99.2166 | 0 |  | 0.052222 | 3.0856 | 2.9409 | 18.5555 |  | 0.23442 | 9.0359 | 8.3864 | 4.2268 | 4.1596 | 0 | 99.2166 | 0 |  | 0.046023 | 2.4054 | 2.2779 | 23.9559 |  | 0.027778 | 11.5444 | 11.4675 | 4.2268 | 7.2406 | 0 | 99.2166 | 0 |  | 0.052222 | 3.0856 | 2.9409 | 18.5555 | 0.05118 | 2.1142 | 1.9724 | 8.1395 | 0 | 2.2697
| 19 | [10 empty] | 0.027778 | 11.5444 | 11.4883 | 4.0876 | 7.4007 | 0 | 95.8753 | 0 |  | 0.052222 | 3.0856 | 2.98 | 17.695 |  | 0.23442 | 9.0359 | 8.5622 | 4.0876 | 4.4746 | 0 | 95.8753 | 0 |  | 0.046023 | 2.4054 | 2.3124 | 22.8036 |  | 0.027778 | 11.5444 | 11.4883 | 4.0876 | 7.4007 | 0 | 95.8753 | 0 |  | 0.052222 | 3.0856 | 2.98 | 17.695 | 0.05118 | 2.1142 | 2.0107 | 8.1395 | 0 | 2.2264
| 20 | [10 empty] | 0.027778 | 11.5444 | 11.5042 | 3.9817 | 7.5225 | 0 | 93.3322 | 0 |  | 0.052222 | 3.0856 | 3.0098 | 17.055 |  | 0.23442 | 9.0359 | 8.696 | 3.9817 | 4.7144 | 0 | 93.3322 | 0 |  | 0.046023 | 2.4054 | 2.3387 | 21.9494 |  | 0.027778 | 11.5444 | 11.5042 | 3.9817 | 7.5225 | 0 | 93.3322 | 0 |  | 0.052222 | 3.0856 | 3.0098 | 17.055 | 0.05118 | 2.1142 | 2.04 | 8.1395 | 0 | 2.1945
| 21 | [10 empty] | 0.027778 | 11.5444 | 11.4568 | 4.298 | 7.1588 | 0 | 100.9243 | 0 |  | 0.052222 | 3.0856 | 2.9208 | 19.0043 |  | 0.23442 | 9.0359 | 8.2965 | 4.298 | 3.9986 | 0 | 100.9243 | 0 |  | 0.046023 | 2.4054 | 2.2603 | 24.5584 |  | 0.027778 | 11.5444 | 11.4568 | 4.298 | 7.1588 | 0 | 100.9243 | 0 |  | 0.052222 | 3.0856 | 2.9208 | 19.0043 | 0.05118 | 2.1142 | 1.9527 | 8.1395 | 0 | 2.2925
| 22 | [10 empty] | 0.027778 | 11.5444 | 11.4832 | 4.1216 | 7.3616 | 0 | 96.6921 | 0 |  | 0.052222 | 3.0856 | 2.9704 | 17.9032 |  | 0.23442 | 9.0359 | 8.5192 | 4.1216 | 4.3976 | 0 | 96.6921 | 0 |  | 0.046023 | 2.4054 | 2.304 | 23.0821 |  | 0.027778 | 11.5444 | 11.4832 | 4.1216 | 7.3616 | 0 | 96.6921 | 0 |  | 0.052222 | 3.0856 | 2.9704 | 17.9032 | 0.05118 | 2.1142 | 2.0014 | 8.1395 | 0 | 2.2368
| 23 | [10 empty] | 0.027778 | 11.5444 | 11.524 | 3.8494 | 7.6746 | 0 | 90.1581 | 0 |  | 0.052222 | 3.0856 | 3.047 | 16.2738 |  | 0.23442 | 9.0359 | 8.8631 | 3.8494 | 5.0137 | 0 | 90.1581 | 0 |  | 0.046023 | 2.4054 | 2.3715 | 20.9097 |  | 0.027778 | 11.5444 | 11.524 | 3.8494 | 7.6746 | 0 | 90.1581 | 0 |  | 0.052222 | 3.0856 | 3.047 | 16.2738 | 0.05118 | 2.1142 | 2.0764 | 8.1395 | 0 | 2.156
| 24 | [10 empty] | 0.027778 | 11.5444 | 11.4718 | 4.1982 | 7.2735 | 0 | 98.5298 | 0 |  | 0.052222 | 3.0856 | 2.9489 | 18.3768 |  | 0.23442 | 9.0359 | 8.4225 | 4.1982 | 4.2243 | 0 | 98.5298 | 0 |  | 0.046023 | 2.4054 | 2.285 | 23.7162 |  | 0.027778 | 11.5444 | 11.4718 | 4.1982 | 7.2735 | 0 | 98.5298 | 0 |  | 0.052222 | 3.0856 | 2.9489 | 18.3768 | 0.05118 | 2.1142 | 1.9803 | 8.1395 | 0 | 2.2607
| 25 | [10 empty] | 0.027778 | 11.5444 | 11.5222 | 3.861 | 7.6612 | 0 | 90.4365 | 0 |  | 0.052222 | 3.0856 | 3.0438 | 16.3416 |  | 0.23442 | 9.0359 | 8.8484 | 3.861 | 4.9874 | 0 | 90.4365 | 0 |  | 0.046023 | 2.4054 | 2.3686 | 20.9997 |  | 0.027778 | 11.5444 | 11.5222 | 3.861 | 7.6612 | 0 | 90.4365 | 0 |  | 0.052222 | 3.0856 | 3.0438 | 16.3416 | 0.05118 | 2.1142 | 2.0732 | 8.1395 | 0 | 2.1593
| 26 | [10 empty] | 0.027778 | 11.5444 | 11.4265 | 4.5006 | 6.9259 | 0 | 105.7877 | 0 |  | 0.052222 | 3.0856 | 2.8638 | 20.3166 |  | 0.23442 | 9.0359 | 8.0406 | 4.5006 | 3.54 | 0 | 105.7877 | 0 |  | 0.046023 | 2.4054 | 2.21 | 26.3271 |  | 0.027778 | 11.5444 | 11.4265 | 4.5006 | 6.9259 | 0 | 105.7877 | 0 |  | 0.052222 | 3.0856 | 2.8638 | 20.3166 | 0.05118 | 2.1142 | 1.8969 | 8.1395 | 0 | 2.3601
| 27 | [10 empty] | 0.027778 | 11.5444 | 11.4216 | 4.5331 | 6.8885 | 0 | 106.5673 | 0 |  | 0.052222 | 3.0856 | 2.8547 | 20.5318 |  | 0.23442 | 9.0359 | 7.9996 | 4.5331 | 3.4665 | 0 | 106.5673 | 0 |  | 0.046023 | 2.4054 | 2.202 | 26.6181 |  | 0.027778 | 11.5444 | 11.4216 | 4.5331 | 6.8885 | 0 | 106.5673 | 0 |  | 0.052222 | 3.0856 | 2.8547 | 20.5318 | 0.05118 | 2.1142 | 1.8879 | 8.1395 | 0 | 2.3713
| 28 | [10 empty] | 0.027778 | 11.5444 | 11.5429 | 3.7226 | 7.8204 | 0 | 87.1138 | 0 |  | 0.052222 | 3.0856 | 3.0827 | 15.5423 |  | 0.23442 | 9.0359 | 9.0232 | 3.7226 | 5.3007 | 0 | 87.1138 | 0 |  | 0.046023 | 2.4054 | 2.4029 | 19.9392 |  | 0.027778 | 11.5444 | 11.5429 | 3.7226 | 7.8204 | 0 | 87.1138 | 0 |  | 0.052222 | 3.0856 | 3.0827 | 15.5423 | 0.05118 | 2.1142 | 2.1114 | 8.1395 | 0 | 2.1203
| 29 | [10 empty] | 0.027778 | 11.5444 | 11.4985 | 4.0196 | 7.4789 | 0 | 94.2418 | 0 |  | 0.052222 | 3.0856 | 2.9992 | 17.2824 |  | 0.23442 | 9.0359 | 8.6482 | 4.0196 | 4.6286 | 0 | 94.2418 | 0 |  | 0.046023 | 2.4054 | 2.3293 | 22.2527 |  | 0.027778 | 11.5444 | 11.4985 | 4.0196 | 7.4789 | 0 | 94.2418 | 0 |  | 0.052222 | 3.0856 | 2.9992 | 17.2824 | 0.05118 | 2.1142 | 2.0295 | 8.1395 | 0 | 2.2058
| 30 | [10 empty] | 0.48125 | 14.7188 | 9.0941 | 5.882 | 3.2121 | 0 | 138.9403 | 0 |  | 0.064265 | 3.1699 | 2.4188 | 31.5935 |  | 0.13688 | 8.3625 | 6.7628 | 5.882 | 0.88076 | 0 | 138.9403 | 0 |  | 0.031196 | 1.9743 | 1.6097 | 47.4733 |  | 0.13688 | 8.3531 | 6.7534 | 5.882 | 0.87141 | 0 | 138.9403 | 0 |  | 0.052222 | 2.4163 | 1.8059 | 42.3152 | 0.031196 | 1.9743 | 1.6097 | 5.814 | 2.3256 | 3.2656
| 31 | [10 empty] | 0.48125 | 14.7188 | 11.34 | 5.0157 | 6.3242 | 0 | 118.1503 | 0 |  | 0.064265 | 3.1699 | 2.7187 | 23.9025 |  | 0.13688 | 8.3625 | 7.4015 | 5.0157 | 2.3858 | 0 | 118.1503 | 0 |  | 0.031196 | 1.9743 | 1.7553 | 37.0215 |  | 0.13688 | 8.3531 | 7.3922 | 5.0157 | 2.3764 | 0 | 118.1503 | 0 |  | 0.052222 | 2.4163 | 2.0496 | 31.7049 | 0.031196 | 1.9743 | 1.7553 | 5.814 | 2.3256 | 3.1008
XII | 1 | [10 empty] | 0.027778 | 11.5444 | 11.5144 | 3.9136 | 7.6008 | 0 | 91.6987 | 0 |  | 0.052222 | 3.0856 | 3.029 | 16.6506 |  | 0.23442 | 9.0359 | 8.782 | 3.9136 | 4.8684 | 0 | 91.6987 | 0 |  | 0.046023 | 2.4054 | 2.3556 | 21.4107 |  | 0.027778 | 11.5444 | 11.5144 | 3.9136 | 7.6008 | 0 | 91.6987 | 0 |  | 0.052222 | 3.0856 | 3.029 | 16.6506 | 0.05118 | 2.1142 | 2.0587 | 8.1395 | 0 | 2.1745
| 2 | [10 empty] | 0.027778 | 11.5444 | 11.5824 | 3.4588 | 8.1236 | 0 | 80.784 | 0 |  | 0.052222 | 3.0856 | 3.1569 | 14.0742 |  | 0.23442 | 9.0359 | 9.3563 | 3.4588 | 5.8975 | 0 | 80.784 | 0 |  | 0.046023 | 2.4054 | 2.4683 | 18.0006 |  | 0.027778 | 11.5444 | 11.5824 | 3.4588 | 8.1236 | 0 | 80.784 | 0 |  | 0.052222 | 3.0856 | 3.1569 | 14.0742 | 0.05118 | 2.1142 | 2.1841 | 8.1395 | 0 | 2.0497
| 3 | [10 empty] | 1.02 | 9.56 | 14.0267 | 2.8996 | 11.1271 | 0 | 67.3633 | 0 |  | 0.242 | 2.706 | 3.7658 | 9.8386 |  | 1.0339 | 7.437 | 11.9646 | 2.8996 | 9.0649 | 0 | 67.3633 | 0 |  | 0.16938 | 2.1587 | 2.9005 | 12.7738 |  | 1.02 | 9.56 | 14.0267 | 2.8996 | 11.1271 | 0 | 67.3633 | 0 |  | 0.052222 | 2.706 | 2.9347 | 12.6248 | 0.15141 | 1.9137 | 2.5768 | 8.1395 | 0 | 1.7374
| 4 | [10 empty] | 1.02 | 9.56 | 15.9265 | 2.5539 | 13.3726 | 0 | 59.0659 | 0 |  | 0.242 | 2.706 | 4.2165 | 7.7046 |  | 1.0339 | 7.437 | 13.8902 | 2.5539 | 11.3363 | 0 | 59.0659 | 0 |  | 0.16938 | 2.1587 | 3.2159 | 10.1017 |  | 1.02 | 9.56 | 15.9265 | 2.5539 | 13.3726 | 0 | 59.0659 | 0 |  | 0.052222 | 2.706 | 3.032 | 10.7146 | 0.15141 | 1.9137 | 2.8588 | 8.1395 | 0 | 1.566
| 5 | [10 empty] | 0.33283 | 14.3702 | 16.926 | 2.2871 | 14.639 | 0 | 52.6618 | 0 |  | 0.051633 | 4.0386 | 4.4351 | 6.5307 |  | 0.33283 | 14.3702 | 16.926 | 2.2871 | 14.639 | 0 | 52.6618 | 0 |  | 0.051633 | 4.0386 | 4.4351 | 6.5307 |  | 0.33283 | 14.3702 | 16.926 | 2.2871 | 14.639 | 0 | 52.6618 | 0 |  | 0.052222 | 4.0386 | 4.4396 | 6.524 | 0.045436 | 2.6555 | 3.0044 | 8.1395 | 0 | 1.49
| 6 | [10 empty] | 1.02 | 9.56 | 13.402 | 3.0133 | 10.3887 | 0 | 70.092 | 0 |  | 0.242 | 2.706 | 3.6175 | 10.6566 |  | 1.0339 | 7.437 | 11.3313 | 3.0133 | 8.318 | 0 | 70.092 | 0 |  | 0.16938 | 2.1587 | 2.7967 | 13.7843 |  | 1.02 | 9.56 | 13.402 | 3.0133 | 10.3887 | 0 | 70.092 | 0 |  | 0.052222 | 2.706 | 2.9027 | 13.2809 | 0.15141 | 1.9137 | 2.484 | 8.1395 | 0 | 1.8022
| 7 | [10 empty] | 1.02 | 9.56 | 11.9527 | 3.2771 | 8.6757 | 0 | 76.4218 | 0 |  | 0.242 | 2.706 | 3.2737 | 12.8393 |  | 1.0339 | 7.437 | 9.8623 | 3.2771 | 6.5853 | 0 | 76.4218 | 0 |  | 0.16938 | 2.1587 | 2.556 | 16.4442 |  | 1.02 | 9.56 | 11.9527 | 3.2771 | 8.6757 | 0 | 76.4218 | 0 |  | 0.052222 | 2.706 | 2.8285 | 14.8601 | 0.15141 | 1.9137 | 2.2689 | 8.1395 | 0 | 1.9731
| 8 | [10 empty] | 0.027778 | 11.5444 | 11.5037 | 3.9848 | 7.519 | 0 | 93.4065 | 0 |  | 0.052222 | 3.0856 | 3.009 | 17.0735 |  | 0.23442 | 9.0359 | 8.6921 | 3.9848 | 4.7074 | 0 | 93.4065 | 0 |  | 0.046023 | 2.4054 | 2.3379 | 21.974 |  | 0.027778 | 11.5444 | 11.5037 | 3.9848 | 7.519 | 0 | 93.4065 | 0 |  | 0.052222 | 3.0856 | 3.009 | 17.0735 | 0.05118 | 2.1142 | 2.0391 | 8.1395 | 0 | 2.1954
| 9 | [10 empty] | 0.027778 | 11.5444 | 11.4896 | 4.0791 | 7.4105 | 0 | 95.6711 | 0 |  | 0.052222 | 3.0856 | 2.9824 | 17.6431 |  | 0.23442 | 9.0359 | 8.573 | 4.0791 | 4.4939 | 0 | 95.6711 | 0 |  | 0.046023 | 2.4054 | 2.3145 | 22.7343 |  | 0.027778 | 11.5444 | 11.4896 | 4.0791 | 7.4105 | 0 | 95.6711 | 0 |  | 0.052222 | 3.0856 | 2.9824 | 17.6431 | 0.05118 | 2.1142 | 2.0131 | 8.1395 | 0 | 2.2238
| 10 | [10 empty] | 0.027778 | 11.5444 | 11.5078 | 3.9577 | 7.5501 | 0 | 92.7568 | 0 |  | 0.052222 | 3.0856 | 3.0166 | 16.912 |  | 0.23442 | 9.0359 | 8.7263 | 3.9577 | 4.7686 | 0 | 92.7568 | 0 |  | 0.046023 | 2.4054 | 2.3446 | 21.7587 |  | 0.027778 | 11.5444 | 11.5078 | 3.9577 | 7.5501 | 0 | 92.7568 | 0 |  | 0.052222 | 3.0856 | 3.0166 | 16.912 | 0.05118 | 2.1142 | 2.0466 | 8.1395 | 0 | 2.1874
| 11 | [10 empty] | 0.027778 | 11.5444 | 11.5272 | 3.8277 | 7.6995 | 0 | 89.6383 | 0 |  | 0.052222 | 3.0856 | 3.0531 | 16.1477 |  | 0.23442 | 9.0359 | 8.8904 | 3.8277 | 5.0627 | 0 | 89.6383 | 0 |  | 0.046023 | 2.4054 | 2.3768 | 20.7422 |  | 0.027778 | 11.5444 | 11.5272 | 3.8277 | 7.6995 | 0 | 89.6383 | 0 |  | 0.052222 | 3.0856 | 3.0531 | 16.1477 | 0.05118 | 2.1142 | 2.0824 | 8.1395 | 0 | 2.1498
| 12 | [10 empty] | 0.027778 | 11.5444 | 11.5341 | 3.7813 | 7.7528 | 0 | 88.5246 | 0 |  | 0.052222 | 3.0856 | 3.0662 | 15.8792 |  | 0.23442 | 9.0359 | 8.949 | 3.7813 | 5.1677 | 0 | 88.5246 | 0 |  | 0.046023 | 2.4054 | 2.3884 | 20.3858 |  | 0.027778 | 11.5444 | 11.5341 | 3.7813 | 7.7528 | 0 | 88.5246 | 0 |  | 0.052222 | 3.0856 | 3.0662 | 15.8792 | 0.05118 | 2.1142 | 2.0952 | 8.1395 | 0 | 2.1367
| 13 | [10 empty] | 0.027778 | 11.5444 | 11.4694 | 4.2137 | 7.2558 | 0 | 98.901 | 0 |  | 0.052222 | 3.0856 | 2.9446 | 18.4733 |  | 0.23442 | 9.0359 | 8.403 | 4.2137 | 4.1893 | 0 | 98.901 | 0 |  | 0.046023 | 2.4054 | 2.2812 | 23.8456 |  | 0.027778 | 11.5444 | 11.4694 | 4.2137 | 7.2558 | 0 | 98.901 | 0 |  | 0.052222 | 3.0856 | 2.9446 | 18.4733 | 0.05118 | 2.1142 | 1.976 | 8.1395 | 0 | 2.2656
| 14 | [10 empty] | 0.027778 | 11.5444 | 11.3774 | 4.8286 | 6.5489 | 0 | 113.6582 | 0 |  | 0.052222 | 3.0856 | 2.7716 | 22.5547 |  | 0.23442 | 9.0359 | 7.6265 | 4.8286 | 2.7979 | 0 | 113.6582 | 0 |  | 0.046023 | 2.4054 | 2.1287 | 29.3661 |  | 0.027778 | 11.5444 | 11.3774 | 4.8286 | 6.5489 | 0 | 113.6582 | 0 |  | 0.052222 | 3.0856 | 2.7716 | 22.5547 | 0.05118 | 2.1142 | 1.8065 | 8.1395 | 0 | 2.4782
| 15 | [10 empty] | 0.027778 | 11.5444 | 11.489 | 4.083 | 7.406 | 0 | 95.7639 | 0 |  | 0.052222 | 3.0856 | 2.9813 | 17.6667 |  | 0.23442 | 9.0359 | 8.5681 | 4.083 | 4.4851 | 0 | 95.7639 | 0 |  | 0.046023 | 2.4054 | 2.3136 | 22.7658 |  | 0.027778 | 11.5444 | 11.489 | 4.083 | 7.406 | 0 | 95.7639 | 0 |  | 0.052222 | 3.0856 | 2.9813 | 17.6667 | 0.05118 | 2.1142 | 2.012 | 8.1395 | 0 | 2.225
| 16 | [10 empty] | 0.027778 | 11.5444 | 11.5229 | 3.8564 | 7.6666 | 0 | 90.3251 | 0 |  | 0.052222 | 3.0856 | 3.0451 | 16.3144 |  | 0.23442 | 9.0359 | 8.8543 | 3.8564 | 4.9979 | 0 | 90.3251 | 0 |  | 0.046023 | 2.4054 | 2.3698 | 20.9637 |  | 0.027778 | 11.5444 | 11.5229 | 3.8564 | 7.6666 | 0 | 90.3251 | 0 |  | 0.052222 | 3.0856 | 3.0451 | 16.3144 | 0.05118 | 2.1142 | 2.0745 | 8.1395 | 0 | 2.158
| 17 | [10 empty] | 0.027778 | 11.5444 | 11.5623 | 3.5934 | 7.9689 | 0 | 84.0139 | 0 |  | 0.052222 | 3.0856 | 3.1191 | 14.8146 |  | 0.23442 | 9.0359 | 9.1864 | 3.5934 | 5.593 | 0 | 84.0139 | 0 |  | 0.046023 | 2.4054 | 2.435 | 18.9768 |  | 0.027778 | 11.5444 | 11.5623 | 3.5934 | 7.9689 | 0 | 84.0139 | 0 |  | 0.052222 | 3.0856 | 3.1191 | 14.8146 | 0.05118 | 2.1142 | 2.147 | 8.1395 | 0 | 2.0851
| 18 | [10 empty] | 0.027778 | 11.5444 | 11.5883 | 3.4194 | 8.1689 | 0 | 79.8373 | 0 |  | 0.052222 | 3.0856 | 3.168 | 13.8605 |  | 0.23442 | 9.0359 | 9.4061 | 3.4194 | 5.9868 | 0 | 79.8373 | 0 |  | 0.046023 | 2.4054 | 2.4781 | 17.7194 |  | 0.027778 | 11.5444 | 11.5883 | 3.4194 | 8.1689 | 0 | 79.8373 | 0 |  | 0.052222 | 3.0856 | 3.168 | 13.8605 | 0.05118 | 2.1142 | 2.195 | 8.1395 | 0 | 2.0395
| 19 | [10 empty] | 1.02 | 9.56 | 13.1767 | 3.0543 | 10.1224 | 0 | 71.0758 | 0 |  | 0.242 | 2.706 | 3.5641 | 10.9682 |  | 1.0339 | 7.437 | 11.103 | 3.0543 | 8.0487 | 0 | 71.0758 | 0 |  | 0.16938 | 2.1587 | 2.7593 | 14.1672 |  | 1.02 | 9.56 | 13.1767 | 3.0543 | 10.1224 | 0 | 71.0758 | 0 |  | 0.052222 | 2.706 | 2.8912 | 13.5211 | 0.15141 | 1.9137 | 2.4506 | 8.1395 | 0 | 1.8268
| 20 | [10 empty] | 0.027778 | 11.5444 | 11.5627 | 3.5903 | 7.9724 | 0 | 83.9396 | 0 |  | 0.052222 | 3.0856 | 3.1199 | 14.7974 |  | 0.23442 | 9.0359 | 9.1903 | 3.5903 | 5.6 | 0 | 83.9396 | 0 |  | 0.046023 | 2.4054 | 2.4357 | 18.9541 |  | 0.027778 | 11.5444 | 11.5627 | 3.5903 | 7.9724 | 0 | 83.9396 | 0 |  | 0.052222 | 3.0856 | 3.1199 | 14.7974 | 0.05118 | 2.1142 | 2.1479 | 8.1395 | 0 | 2.0843
| 21 | [10 empty] | 0.027778 | 11.5444 | 11.5013 | 4.001 | 7.5003 | 0 | 93.7963 | 0 |  | 0.052222 | 3.0856 | 3.0044 | 17.1708 |  | 0.23442 | 9.0359 | 8.6716 | 4.001 | 4.6706 | 0 | 93.7963 | 0 |  | 0.046023 | 2.4054 | 2.3339 | 22.1038 |  | 0.027778 | 11.5444 | 11.5013 | 4.001 | 7.5003 | 0 | 93.7963 | 0 |  | 0.052222 | 3.0856 | 3.0044 | 17.1708 | 0.05118 | 2.1142 | 2.0346 | 8.1395 | 0 | 2.2003
| 22 | [10 empty] | 0.027778 | 11.5444 | 11.3663 | 4.9028 | 6.4635 | 0 | 115.4402 | 0 |  | 0.052222 | 3.0856 | 2.7507 | 23.0823 |  | 0.23442 | 9.0359 | 7.5327 | 4.9028 | 2.6299 | 0 | 115.4402 | 0 |  | 0.046023 | 2.4054 | 2.1103 | 30.0868 |  | 0.027778 | 11.5444 | 11.3663 | 4.9028 | 6.4635 | 0 | 115.4402 | 0 |  | 0.052222 | 3.0856 | 2.7507 | 23.0823 | 0.05118 | 2.1142 | 1.786 | 8.1395 | 0 | 2.5066
| 23 | [10 empty] | 0.027778 | 11.5444 | 11.4098 | 4.612 | 6.7978 | 0 | 108.4607 | 0 |  | 0.052222 | 3.0856 | 2.8325 | 21.0604 |  | 0.23442 | 9.0359 | 7.9 | 4.612 | 3.288 | 0 | 108.4607 | 0 |  | 0.046023 | 2.4054 | 2.1824 | 27.3338 |  | 0.027778 | 11.5444 | 11.4098 | 4.612 | 6.7978 | 0 | 108.4607 | 0 |  | 0.052222 | 3.0856 | 2.8325 | 21.0604 | 0.05118 | 2.1142 | 1.8662 | 8.1395 | 0 | 2.3989
| 24 | [10 empty] | 0.027778 | 11.5444 | 11.3818 | 4.7992 | 6.5826 | 0 | 112.9528 | 0 |  | 0.052222 | 3.0856 | 2.7798 | 22.3481 |  | 0.23442 | 9.0359 | 7.6636 | 4.7992 | 2.8644 | 0 | 112.9528 | 0 |  | 0.046023 | 2.4054 | 2.136 | 29.0843 |  | 0.027778 | 11.5444 | 11.3818 | 4.7992 | 6.5826 | 0 | 112.9528 | 0 |  | 0.052222 | 3.0856 | 2.7798 | 22.3481 | 0.05118 | 2.1142 | 1.8146 | 8.1395 | 0 | 2.4671
| 25 | [10 empty] | 0.48125 | 14.7188 | 10.5118 | 5.3352 | 5.1767 | 0 | 125.8166 | 0 |  | 0.064265 | 3.1699 | 2.6081 | 26.5327 |  | 0.13688 | 8.3625 | 7.166 | 5.3352 | 1.8308 | 0 | 125.8166 | 0 |  | 0.031196 | 1.9743 | 1.7016 | 40.6675 |  | 0.13688 | 8.3531 | 7.1566 | 5.3352 | 1.8214 | 0 | 125.8166 | 0 |  | 0.052222 | 2.4163 | 1.9597 | 35.3103 | 0.031196 | 1.9743 | 1.7016 | 5.814 | 2.3256 | 3.1583
| 26 | [10 empty] | 0.48125 | 14.7188 | 9.6135 | 5.6817 | 3.9318 | 0 | 134.1326 | 0 |  | 0.064265 | 3.1699 | 2.4881 | 29.6502 |  | 0.13688 | 8.3625 | 6.9105 | 5.6817 | 1.2288 | 0 | 134.1326 | 0 |  | 0.031196 | 1.9743 | 1.6434 | 44.8917 |  | 0.13688 | 8.3531 | 6.9011 | 5.6817 | 1.2194 | 0 | 134.1326 | 0 |  | 0.052222 | 2.4163 | 1.8623 | 39.6147 | 0.031196 | 1.9743 | 1.6434 | 5.814 | 2.3256 | 3.2249
| 27 | [10 empty] | 0.027778 | 11.5444 | 11.4147 | 4.5795 | 6.8352 | 0 | 107.6811 | 0 |  | 0.052222 | 3.0856 | 2.8416 | 20.8417 |  | 0.23442 | 9.0359 | 7.941 | 4.5795 | 3.3615 | 0 | 107.6811 | 0 |  | 0.046023 | 2.4054 | 2.1905 | 27.0375 |  | 0.027778 | 11.5444 | 11.4147 | 4.5795 | 6.8352 | 0 | 107.6811 | 0 |  | 0.052222 | 3.0856 | 2.8416 | 20.8417 | 0.05118 | 2.1142 | 1.8751 | 8.1395 | 0 | 2.3874
| 28 | [10 empty] | 0.027778 | 11.5444 | 11.538 | 3.7558 | 7.7822 | 0 | 87.912 | 0 |  | 0.052222 | 3.0856 | 3.0734 | 15.7324 |  | 0.23442 | 9.0359 | 8.9812 | 3.7558 | 5.2254 | 0 | 87.912 | 0 |  | 0.046023 | 2.4054 | 2.3947 | 20.1912 |  | 0.027778 | 11.5444 | 11.538 | 3.7558 | 7.7822 | 0 | 87.912 | 0 |  | 0.052222 | 3.0856 | 3.0734 | 15.7324 | 0.05118 | 2.1142 | 2.1022 | 8.1395 | 0 | 2.1295
| 29 | [10 empty] | 1.02 | 9.56 | 11.6722 | 3.3281 | 8.3441 | 0 | 77.6469 | 0 |  | 0.242 | 2.706 | 3.2071 | 13.3158 |  | 1.0339 | 7.437 | 9.578 | 3.3281 | 6.2499 | 0 | 77.6469 | 0 |  | 0.16938 | 2.1587 | 2.5095 | 17.0179 |  | 1.02 | 9.56 | 11.6722 | 3.3281 | 8.3441 | 0 | 77.6469 | 0 |  | 0.052222 | 2.706 | 2.8141 | 15.1754 | 0.15141 | 1.9137 | 2.2273 | 8.1395 | 0 | 2.01
| 30 | [10 empty] | 0.027778 | 11.5444 | 11.5667 | 3.564 | 8.0027 | 0 | 83.3085 | 0 |  | 0.052222 | 3.0856 | 3.1273 | 14.6514 |  | 0.23442 | 9.0359 | 9.2235 | 3.564 | 5.6595 | 0 | 83.3085 | 0 |  | 0.046023 | 2.4054 | 2.4422 | 18.7613 |  | 0.027778 | 11.5444 | 11.5667 | 3.564 | 8.0027 | 0 | 83.3085 | 0 |  | 0.052222 | 3.0856 | 3.1273 | 14.6514 | 0.05118 | 2.1142 | 2.1551 | 8.1395 | 0 | 2.0773
| 31 | [10 empty] | 1.02 | 9.56 | 12.1822 | 3.2353 | 8.947 | 0 | 75.4194 | 0 |  | 0.242 | 2.706 | 3.3281 | 12.4636 |  | 1.0339 | 7.437 | 10.095 | 3.2353 | 6.8597 | 0 | 75.4194 | 0 |  | 0.16938 | 2.1587 | 2.5942 | 15.9901 |  | 1.02 | 9.56 | 12.1822 | 3.2353 | 8.947 | 0 | 75.4194 | 0 |  | 0.052222 | 2.706 | 2.8403 | 14.6046 | 0.15141 | 1.9137 | 2.303 | 8.1395 | 0 | 1.9439
[7 empty] | kWh/rok |  | kWh/rok | kWh/rok | kWh/rok | [6 empty] | 15290.4569 | 0 | kWh/rok |  | SCOP | 3.4891 | 2604.5551 | PLN | [6 empty] | 15290.4569 | 0 | kWh/rok |  | SCOP | 2.9945 | 3351.8177 | PLN | [6 empty] | 15290.4569 | 0 | kWh/rok |  | SCOP | 3.2783 | 2841.8493 |  |  | 1035.191 | 2947.6744 | 23.2558 | 613.1996 | PLN
[22 empty] | CO 35 | [13 empty] | CO 55 | [13 empty] | CO 55 |  |  | SCOP cwu |  | 2.8361
229

## Bilans-A14 (hidden)
[7 empty] | VTS35 | VTS55 | VTS45
|  | Koszty eksploatacyjne |  | 3158.1743 |  | COP | 3.447 | 3.0216 | 3.337 |  |  | V35stC | [13 empty] | V55stC / V45stC | [13 empty] | V45stC / V35stC | [12 empty] | CWU
|  | System ogrzewania |  | Ogrzewanie podłogowe |  | Udział PC | 0.99873 | 0.99873 | 0.99873 | [6 empty] | Sprawdzanie Q pc i Q budynku <12stC | [13 empty] | Sprawdzanie Q pc i Q budynku <12stC | [13 empty] | Sprawdzanie Q pc i Q budynku <12stC
|  | COP-pokaz |  | 3.447 |  | Udział 2ŹC | 0.0012735 | 0.0012735 | 0.0012735
|  | Udział PC-pokaz |  | 0.99873 |  | COP-Inst | 3.4363 | 3.0139 | 3.3271
| Dzień | Udział 2ŹC-pokaz |  | 0.0012735 | [7 empty] | a= | b= | Qpc | Qbudynku | Delta | % 2ŹC | E PC | E 2 ŹC |  | a= | b= | COP | Koszt CO |  | a= | b= | Qpc | Qbudynku | Delta | % 2ŹC | E PC | E 2 ŹC |  | a= | b= | COP | Koszt CO |  | a= | b= | Qpc | Qbudynku | Delta | % 2ŹC | E PC | E 2 ŹC |  | a= | b= | COP | Koszt CO | a= | b= | COP | EPC | E2.ŹĆ | Koszt
I | 1 | COP-instalacji |  | 3.4363 | [7 empty] | 1 | 8.5 | 10.8583 | 3.2747 | 7.5836 | 0 | 76.3661 | 0 |  | 0.236 | 2.848 | 3.4046 | 12.3368 |  | 0.9239 | 6.9496 | 9.1285 | 3.2747 | 5.8537 | 0 | 76.3661 | 0 |  | 0.17813 | 2.1751 | 2.5952 | 16.1841 |  | 1 | 8.5 | 10.8583 | 3.2747 | 7.5836 | 0 | 76.3661 | 0 |  | 0.068889 | 2.848 | 3.0105 | 13.9518 | 0.15752 | 1.9466 | 2.3181 | 8.1395 | 0 | 1.9312
| 2 | [10 empty] | 0.022222 | 10.4556 | 10.4385 | 3.8548 | 6.5837 | 0 | 90.288 | 0 |  | 0.068889 | 3.1822 | 3.1294 | 15.8683 |  | 0.11116 | 8.5751 | 8.4899 | 3.8548 | 4.6351 | 0 | 90.288 | 0 |  | 0.054301 | 2.4228 | 2.3812 | 20.8547 |  | 0.022222 | 10.4556 | 10.4385 | 3.8548 | 6.5837 | 0 | 90.288 | 0 |  | 0.068889 | 3.1822 | 3.1294 | 15.8683 | 0.053772 | 2.1542 | 2.1129 | 8.1395 | 0 | 2.1187
| 3 | E CO V35 | 15290.4569 |  | 4277.0779 | [6 empty] | 0.022222 | 10.4556 | 10.4209 | 4.0018 | 6.4192 | 0 | 93.8149 | 0 |  | 0.068889 | 3.1822 | 3.0749 | 16.7806 |  | 0.11116 | 8.5751 | 8.4019 | 4.0018 | 4.4001 | 0 | 93.8149 | 0 |  | 0.054301 | 2.4228 | 2.3382 | 22.0678 |  | 0.022222 | 10.4556 | 10.4209 | 4.0018 | 6.4192 | 0 | 93.8149 | 0 |  | 0.068889 | 3.1822 | 3.0749 | 16.7806 | 0.053772 | 2.1542 | 2.0704 | 8.1395 | 0 | 2.1623
| 4 | 2 ŹC CO | 0 | [8 empty] | 0.022222 | 10.4556 | 10.3084 | 4.9415 | 5.3669 | 0 | 116.3683 | 0 |  | 0.068889 | 3.1822 | 2.7261 | 23.4775 |  | 0.11116 | 8.5751 | 7.8392 | 4.9415 | 2.8977 | 0 | 116.3683 | 0 |  | 0.054301 | 2.4228 | 2.0633 | 31.02 |  | 0.022222 | 10.4556 | 10.3084 | 4.9415 | 5.3669 | 0 | 116.3683 | 0 |  | 0.068889 | 3.1822 | 2.7261 | 23.4775 | 0.053772 | 2.1542 | 1.7981 | 8.1395 | 0 | 2.4897
| 5 | COP | 3.575 | [8 empty] | 0.022222 | 10.4556 | 10.3237 | 4.8139 | 5.5098 | 0 | 113.3055 | 0 |  | 0.068889 | 3.1822 | 2.7735 | 22.4692 |  | 0.11116 | 8.5751 | 7.9156 | 4.8139 | 3.1017 | 0 | 113.3055 | 0 |  | 0.054301 | 2.4228 | 2.1006 | 29.6668 |  | 0.022222 | 10.4556 | 10.3237 | 4.8139 | 5.5098 | 0 | 113.3055 | 0 |  | 0.068889 | 3.1822 | 2.7735 | 22.4692 | 0.053772 | 2.1542 | 1.8351 | 8.1395 | 0 | 2.4395
| 6 | [5 empty] | COP PC35 | COP PC55 | COP PC55 |  |  | 0.022222 | 10.4556 | 10.3027 | 4.9894 | 5.3132 | 0 | 117.5192 | 0 |  | 0.068889 | 3.1822 | 2.7083 | 23.8655 |  | 0.11116 | 8.5751 | 7.8104 | 4.9894 | 2.821 | 0 | 117.5192 | 0 |  | 0.054301 | 2.4228 | 2.0492 | 31.5412 |  | 0.022222 | 10.4556 | 10.3027 | 4.9894 | 5.3132 | 0 | 117.5192 | 0 |  | 0.068889 | 3.1822 | 2.7083 | 23.8655 | 0.053772 | 2.1542 | 1.7842 | 8.1395 | 0 | 2.509
| 7 | E CO V 55 | 15290.4569 |  | 5021.9832 |  | 3.447 | 3.0216 | 3.337 |  |  | 0.022222 | 10.4556 | 10.3102 | 4.9268 | 5.3834 | 0 | 116.0156 | 0 |  | 0.068889 | 3.1822 | 2.7316 | 23.3596 |  | 0.11116 | 8.5751 | 7.848 | 4.9268 | 2.9212 | 0 | 116.0156 | 0 |  | 0.054301 | 2.4228 | 2.0676 | 30.8617 |  | 0.022222 | 10.4556 | 10.3102 | 4.9268 | 5.3834 | 0 | 116.0156 | 0 |  | 0.068889 | 3.1822 | 2.7316 | 23.3596 | 0.053772 | 2.1542 | 1.8024 | 8.1395 | 0 | 2.4838
| 8 | 2 ŹC CO | 0 |  |  |  | 3.4363 | 3.0139 | 3.3271 |  |  | 0.022222 | 10.4556 | 10.3743 | 4.3916 | 5.9827 | 0 | 103.1704 | 0 |  | 0.068889 | 3.1822 | 2.9302 | 19.3651 |  | 0.11116 | 8.5751 | 8.1685 | 4.3916 | 3.7769 | 0 | 103.1704 | 0 |  | 0.054301 | 2.4228 | 2.2241 | 25.5127 |  | 0.022222 | 10.4556 | 10.3743 | 4.3916 | 5.9827 | 0 | 103.1704 | 0 |  | 0.068889 | 3.1822 | 2.9302 | 19.3651 | 0.053772 | 2.1542 | 1.9574 | 8.1395 | 0 | 2.287
| 9 | COP | 3.0447 | [8 empty] | 0.022222 | 10.4556 | 10.3221 | 4.827 | 5.4951 | 0 | 113.6211 | 0 |  | 0.068889 | 3.1822 | 2.7686 | 22.5715 |  | 0.11116 | 8.5751 | 7.9077 | 4.827 | 3.0807 | 0 | 113.6211 | 0 |  | 0.054301 | 2.4228 | 2.0968 | 29.8039 |  | 0.022222 | 10.4556 | 10.3221 | 4.827 | 5.4951 | 0 | 113.6211 | 0 |  | 0.068889 | 3.1822 | 2.7686 | 22.5715 | 0.053772 | 2.1542 | 1.8313 | 8.1395 | 0 | 2.4446
| 10 | [10 empty] | 0.022222 | 10.4556 | 10.4463 | 3.7898 | 6.6565 | 0 | 88.7287 | 0 |  | 0.068889 | 3.1822 | 3.1535 | 15.475 |  | 0.11116 | 8.5751 | 8.5288 | 3.7898 | 4.7389 | 0 | 88.7287 | 0 |  | 0.054301 | 2.4228 | 2.4002 | 20.3323 |  | 0.022222 | 10.4556 | 10.4463 | 3.7898 | 6.6565 | 0 | 88.7287 | 0 |  | 0.068889 | 3.1822 | 3.1535 | 15.475 | 0.053772 | 2.1542 | 2.1317 | 8.1395 | 0 | 2.1
| 11 | E CWU | 2947.6744 |  | 1013.9102 | [6 empty] | 0.022222 | 10.4556 | 10.4343 | 3.8904 | 6.5439 | 0 | 91.1419 | 0 |  | 0.068889 | 3.1822 | 3.1162 | 16.0862 |  | 0.11116 | 8.5751 | 8.4686 | 3.8904 | 4.5782 | 0 | 91.1419 | 0 |  | 0.054301 | 2.4228 | 2.3708 | 21.1444 |  | 0.022222 | 10.4556 | 10.4343 | 3.8904 | 6.5439 | 0 | 91.1419 | 0 |  | 0.068889 | 3.1822 | 3.1162 | 16.0862 | 0.053772 | 2.1542 | 2.1026 | 8.1395 | 0 | 2.1291
| 12 | 2 ŹC CO | 23.2558 |  |  |  | 35/28 | 3158.1743 |  |  |  | 0.022222 | 10.4556 | 10.4303 | 3.9236 | 6.5066 | 0 | 91.9401 | 0 |  | 0.068889 | 3.1822 | 3.1039 | 16.2917 |  | 0.11116 | 8.5751 | 8.4487 | 3.9236 | 4.525 | 0 | 91.9401 | 0 |  | 0.054301 | 2.4228 | 2.361 | 21.4174 |  | 0.022222 | 10.4556 | 10.4303 | 3.9236 | 6.5066 | 0 | 91.9401 | 0 |  | 0.068889 | 3.1822 | 3.1039 | 16.2917 | 0.053772 | 2.1542 | 2.093 | 8.1395 | 0 | 2.1389
| 13 | COP | 2.9072 |  |  |  | 45/35 | 3389.6944 |  |  |  | 0.022222 | 10.4556 | 10.4197 | 4.0118 | 6.4079 | 0 | 94.0562 | 0 |  | 0.068889 | 3.1822 | 3.0711 | 16.8442 |  | 0.11116 | 8.5751 | 8.3959 | 4.0118 | 4.384 | 0 | 94.0562 | 0 |  | 0.054301 | 2.4228 | 2.3352 | 22.1524 |  | 0.022222 | 10.4556 | 10.4197 | 4.0118 | 6.4079 | 0 | 94.0562 | 0 |  | 0.068889 | 3.1822 | 3.0711 | 16.8442 | 0.053772 | 2.1542 | 2.0674 | 8.1395 | 0 | 2.1654
| 14 | [5 empty] | 55/45 | 3936.6295 |  |  |  | 0.022222 | 10.4556 | 10.3516 | 4.5811 | 5.7705 | 0 | 107.7182 | 0 |  | 0.068889 | 3.1822 | 2.8599 | 20.7159 |  | 0.11116 | 8.5751 | 8.055 | 4.5811 | 3.4739 | 0 | 107.7182 | 0 |  | 0.054301 | 2.4228 | 2.1687 | 27.3182 |  | 0.022222 | 10.4556 | 10.3516 | 4.5811 | 5.7705 | 0 | 107.7182 | 0 |  | 0.068889 | 3.1822 | 2.8599 | 20.7159 | 0.053772 | 2.1542 | 1.9025 | 8.1395 | 0 | 2.353
| 15 | Odległość - min / max / max bez dobijania | [9 empty] | 0.425 | 13.275 | 10.0238 | 5.1325 | 4.8912 | 0 | 120.9532 | 0 |  | 0.076136 | 3.233 | 2.6505 | 25.0987 |  | 0.23713 | 9.17 | 7.356 | 5.1325 | 2.2235 | 0 | 120.9532 | 0 |  | 0.041984 | 2.0716 | 1.7505 | 38.0039 |  | 0.23713 | 9.4569 | 7.6429 | 5.1325 | 2.5103 | 0 | 120.9532 | 0 |  | 0.068889 | 2.4092 | 1.8822 | 35.3433 | 0.041984 | 2.0716 | 1.7505 | 5.814 | 2.3256 | 3.1058
| 16 | 3 ¦ 25 ¦ 10 | [9 empty] | 0.022222 | 10.4556 | 10.4682 | 3.6065 | 6.8617 | 0 | 84.3294 | 0 |  | 0.068889 | 3.1822 | 3.2215 | 14.3972 |  | 0.11116 | 8.5751 | 8.6386 | 3.6065 | 5.032 | 0 | 84.3294 | 0 |  | 0.054301 | 2.4228 | 2.4538 | 18.9019 |  | 0.022222 | 10.4556 | 10.4682 | 3.6065 | 6.8617 | 0 | 84.3294 | 0 |  | 0.068889 | 3.1822 | 3.2215 | 14.3972 | 0.053772 | 2.1542 | 2.1848 | 8.1395 | 0 | 2.049
| 17 | A+++ | [9 empty] | 0.022222 | 10.4556 | 10.3995 | 4.1804 | 6.2191 | 0 | 98.1028 | 0 |  | 0.068889 | 3.1822 | 3.0086 | 17.9343 |  | 0.11116 | 8.5751 | 8.2949 | 4.1804 | 4.1145 | 0 | 98.1028 | 0 |  | 0.054301 | 2.4228 | 2.2859 | 23.604 |  | 0.022222 | 10.4556 | 10.3995 | 4.1804 | 6.2191 | 0 | 98.1028 | 0 |  | 0.068889 | 3.1822 | 3.0086 | 17.9343 | 0.053772 | 2.1542 | 2.0186 | 8.1395 | 0 | 2.2177
| 18 | A++ | [9 empty] | 0.425 | 13.275 | 10.2309 | 5.042 | 5.1889 | 0 | 118.7814 | 0 |  | 0.076136 | 3.233 | 2.6876 | 24.3076 |  | 0.23713 | 9.17 | 7.4716 | 5.042 | 2.4296 | 0 | 118.7814 | 0 |  | 0.041984 | 2.0716 | 1.7709 | 36.8901 |  | 0.23713 | 9.4569 | 7.7585 | 5.042 | 2.7164 | 0 | 118.7814 | 0 |  | 0.068889 | 2.4092 | 1.9158 | 34.1002 | 0.041984 | 2.0716 | 1.7709 | 5.814 | 2.3256 | 3.0847
| 19 | [10 empty] | 0.022222 | 10.4556 | 10.3384 | 4.6909 | 5.6475 | 0 | 110.3541 | 0 |  | 0.068889 | 3.1822 | 2.8191 | 21.5297 |  | 0.11116 | 8.5751 | 7.9892 | 4.6909 | 3.2983 | 0 | 110.3541 | 0 |  | 0.054301 | 2.4228 | 2.1366 | 28.4075 |  | 0.022222 | 10.4556 | 10.3384 | 4.6909 | 5.6475 | 0 | 110.3541 | 0 |  | 0.068889 | 3.1822 | 2.8191 | 21.5297 | 0.053772 | 2.1542 | 1.8707 | 8.1395 | 0 | 2.393
| 20 | E CO V 45 | 15290.4569 |  | 4451.4705 | [6 empty] | 0.425 | 13.275 | 10.1371 | 5.083 | 5.0541 | 0 | 119.7653 | 0 |  | 0.076136 | 3.233 | 2.6708 | 24.6632 |  | 0.23713 | 9.17 | 7.4193 | 5.083 | 2.3362 | 0 | 119.7653 | 0 |  | 0.041984 | 2.0716 | 1.7617 | 37.3914 |  | 0.23713 | 9.4569 | 7.7061 | 5.083 | 2.6231 | 0 | 119.7653 | 0 |  | 0.068889 | 2.4092 | 1.9006 | 34.6579 | 0.041984 | 2.0716 | 1.7617 | 5.814 | 2.3256 | 3.0942
| 21 | 2 ŹC CO | 0 | [8 empty] | 0.022222 | 10.4556 | 10.3455 | 4.6321 | 5.7133 | 0 | 108.9433 | 0 |  | 0.068889 | 3.1822 | 2.8409 | 21.0912 |  | 0.11116 | 8.5751 | 8.0244 | 4.6321 | 3.3923 | 0 | 108.9433 | 0 |  | 0.054301 | 2.4228 | 2.1538 | 27.8204 |  | 0.022222 | 10.4556 | 10.3455 | 4.6321 | 5.7133 | 0 | 108.9433 | 0 |  | 0.068889 | 3.1822 | 2.8409 | 21.0912 | 0.053772 | 2.1542 | 1.8878 | 8.1395 | 0 | 2.3715
| 22 | COP | 3.4349 | [8 empty] | 0.022222 | 10.4556 | 10.4295 | 3.9298 | 6.4997 | 0 | 92.0886 | 0 |  | 0.068889 | 3.1822 | 3.1016 | 16.3301 |  | 0.11116 | 8.5751 | 8.445 | 3.9298 | 4.5151 | 0 | 92.0886 | 0 |  | 0.054301 | 2.4228 | 2.3592 | 21.4685 |  | 0.022222 | 10.4556 | 10.4295 | 3.9298 | 6.4997 | 0 | 92.0886 | 0 |  | 0.068889 | 3.1822 | 3.1016 | 16.3301 | 0.053772 | 2.1542 | 2.0912 | 8.1395 | 0 | 2.1408
| 23 | [10 empty] | 1 | 8.5 | 15.0208 | 2.5021 | 12.5188 | 0 | 57.8222 | 0 |  | 0.236 | 2.848 | 4.3869 | 7.2493 |  | 0.9239 | 6.9496 | 12.9742 | 2.5021 | 10.4722 | 0 | 57.8222 | 0 |  | 0.17813 | 2.1751 | 3.3367 | 9.5311 |  | 1 | 8.5 | 15.0208 | 2.5021 | 12.5188 | 0 | 57.8222 | 0 |  | 0.068889 | 2.848 | 3.2972 | 9.6452 | 0.15752 | 1.9466 | 2.9738 | 8.1395 | 0 | 1.5054
| 24 | [10 empty] | 1 | 8.5 | 12.4875 | 2.9723 | 9.5152 | 0 | 69.1082 | 0 |  | 0.236 | 2.848 | 3.7891 | 10.0314 |  | 0.9239 | 6.9496 | 10.6337 | 2.9723 | 7.6614 | 0 | 69.1082 | 0 |  | 0.17813 | 2.1751 | 2.8854 | 13.1729 |  | 1 | 8.5 | 12.4875 | 2.9723 | 9.5152 | 0 | 69.1082 | 0 |  | 0.068889 | 2.848 | 3.1227 | 12.172 | 0.15752 | 1.9466 | 2.5748 | 8.1395 | 0 | 1.7387
| 25 | [10 empty] | 1 | 8.5 | 11.425 | 3.1695 | 8.2555 | 0 | 73.8416 | 0 |  | 0.236 | 2.848 | 3.5383 | 11.4781 |  | 0.9239 | 6.9496 | 9.652 | 3.1695 | 6.4825 | 0 | 73.8416 | 0 |  | 0.17813 | 2.1751 | 2.6962 | 15.0632 |  | 1 | 8.5 | 11.425 | 3.1695 | 8.2555 | 0 | 73.8416 | 0 |  | 0.068889 | 2.848 | 3.0495 | 13.3179 | 0.15752 | 1.9466 | 2.4074 | 8.1395 | 0 | 1.8596
| 26 | [10 empty] | 0.3104 | 13.3272 | 15.6035 | 2.3513 | 13.2522 | 0 | 54.2025 | 0 |  | 0.06135 | 4.0705 | 4.5205 | 6.5948 |  | 0.3104 | 13.3272 | 15.6035 | 2.3513 | 13.2522 | 0 | 54.2025 | 0 |  | 0.06135 | 4.0705 | 4.5205 | 6.5948 |  | 0.3104 | 13.3272 | 15.6035 | 2.3513 | 13.2522 | 0 | 54.2025 | 0 |  | 0.068889 | 4.0705 | 4.5757 | 6.5151 | 0.049586 | 2.7022 | 3.0658 | 8.1395 | 0 | 1.4602
| 27 | [10 empty] | 1 | 8.5 | 12.2708 | 3.0125 | 9.2583 | 0 | 70.0734 | 0 |  | 0.236 | 2.848 | 3.7379 | 10.3107 |  | 0.9239 | 6.9496 | 10.4335 | 3.0125 | 7.421 | 0 | 70.0734 | 0 |  | 0.17813 | 2.1751 | 2.8468 | 13.538 |  | 1 | 8.5 | 12.2708 | 3.0125 | 9.2583 | 0 | 70.0734 | 0 |  | 0.068889 | 2.848 | 3.1078 | 12.4013 | 0.15752 | 1.9466 | 2.5406 | 8.1395 | 0 | 1.7621
| 28 | [10 empty] | 1 | 8.5 | 10.7333 | 3.2979 | 7.4354 | 0 | 76.923 | 0 |  | 0.236 | 2.848 | 3.3751 | 12.5354 |  | 0.9239 | 6.9496 | 9.013 | 3.2979 | 5.7151 | 0 | 76.923 | 0 |  | 0.17813 | 2.1751 | 2.573 | 16.4432 |  | 1 | 8.5 | 10.7333 | 3.2979 | 7.4354 | 0 | 76.923 | 0 |  | 0.068889 | 2.848 | 3.0019 | 14.0939 | 0.15752 | 1.9466 | 2.2985 | 8.1395 | 0 | 1.9477
| 29 | [10 empty] | 0.022222 | 10.4556 | 10.4154 | 4.0482 | 6.3672 | 0 | 94.9286 | 0 |  | 0.068889 | 3.1822 | 3.0576 | 17.0755 |  | 0.11116 | 8.5751 | 8.3741 | 4.0482 | 4.3259 | 0 | 94.9286 | 0 |  | 0.054301 | 2.4228 | 2.3246 | 22.4602 |  | 0.022222 | 10.4556 | 10.4154 | 4.0482 | 6.3672 | 0 | 94.9286 | 0 |  | 0.068889 | 3.1822 | 3.0576 | 17.0755 | 0.053772 | 2.1542 | 2.0569 | 8.1395 | 0 | 2.1764
| 30 | [10 empty] | 1 | 8.5 | 14.9542 | 2.5144 | 12.4397 | 0 | 58.1192 | 0 |  | 0.236 | 2.848 | 4.3712 | 7.3128 |  | 0.9239 | 6.9496 | 12.9126 | 2.5144 | 10.3982 | 0 | 58.1192 | 0 |  | 0.17813 | 2.1751 | 3.3248 | 9.6143 |  | 1 | 8.5 | 14.9542 | 2.5144 | 12.4397 | 0 | 58.1192 | 0 |  | 0.068889 | 2.848 | 3.2926 | 9.7082 | 0.15752 | 1.9466 | 2.9633 | 8.1395 | 0 | 1.5107
| 31 | [10 empty] | 0.022222 | 10.4556 | 10.4468 | 3.786 | 6.6608 | 0 | 88.6359 | 0 |  | 0.068889 | 3.1822 | 3.155 | 15.4518 |  | 0.11116 | 8.5751 | 8.5311 | 3.786 | 4.7451 | 0 | 88.6359 | 0 |  | 0.054301 | 2.4228 | 2.4013 | 20.3015 |  | 0.022222 | 10.4556 | 10.4468 | 3.786 | 6.6608 | 0 | 88.6359 | 0 |  | 0.068889 | 3.1822 | 3.155 | 15.4518 | 0.053772 | 2.1542 | 2.1329 | 8.1395 | 0 | 2.0989
II | 1 | [10 empty] | 1 | 8.5 | 11.6917 | 3.12 | 8.5716 | 0 | 72.6536 | 0 |  | 0.236 | 2.848 | 3.6012 | 11.0961 |  | 0.9239 | 6.9496 | 9.8984 | 3.12 | 6.7784 | 0 | 72.6536 | 0 |  | 0.17813 | 2.1751 | 2.7437 | 14.5643 |  | 1 | 8.5 | 11.6917 | 3.12 | 8.5716 | 0 | 72.6536 | 0 |  | 0.068889 | 2.848 | 3.0679 | 13.0252 | 0.15752 | 1.9466 | 2.4494 | 8.1395 | 0 | 1.8277
| 2 | [10 empty] | 1 | 8.5 | 11.5 | 3.1556 | 8.3444 | 0 | 73.5075 | 0 |  | 0.236 | 2.848 | 3.556 | 11.3693 |  | 0.9239 | 6.9496 | 9.7213 | 3.1556 | 6.5657 | 0 | 73.5075 | 0 |  | 0.17813 | 2.1751 | 2.7095 | 14.9211 |  | 1 | 8.5 | 11.5 | 3.1556 | 8.3444 | 0 | 73.5075 | 0 |  | 0.068889 | 2.848 | 3.0547 | 13.2352 | 0.15752 | 1.9466 | 2.4192 | 8.1395 | 0 | 1.8505
| 3 | [10 empty] | 0.022222 | 10.4556 | 10.4569 | 3.7009 | 6.756 | 0 | 86.5941 | 0 |  | 0.068889 | 3.1822 | 3.1865 | 14.9463 |  | 0.11116 | 8.5751 | 8.582 | 3.7009 | 4.8812 | 0 | 86.5941 | 0 |  | 0.054301 | 2.4228 | 2.4262 | 19.6303 |  | 0.022222 | 10.4556 | 10.4569 | 3.7009 | 6.756 | 0 | 86.5941 | 0 |  | 0.068889 | 3.1822 | 3.1865 | 14.9463 | 0.053772 | 2.1542 | 2.1575 | 8.1395 | 0 | 2.075
| 4 | [10 empty] | 0.022222 | 10.4556 | 10.4141 | 4.059 | 6.3551 | 0 | 95.1885 | 0 |  | 0.068889 | 3.1822 | 3.0536 | 17.1447 |  | 0.11116 | 8.5751 | 8.3676 | 4.059 | 4.3086 | 0 | 95.1885 | 0 |  | 0.054301 | 2.4228 | 2.3214 | 22.5524 |  | 0.022222 | 10.4556 | 10.4141 | 4.059 | 6.3551 | 0 | 95.1885 | 0 |  | 0.068889 | 3.1822 | 3.0536 | 17.1447 | 0.053772 | 2.1542 | 2.0538 | 8.1395 | 0 | 2.1798
| 5 | [10 empty] | 0.022222 | 10.4556 | 10.3807 | 4.3374 | 6.0433 | 0 | 101.871 | 0 |  | 0.068889 | 3.1822 | 2.9503 | 18.991 |  | 0.11116 | 8.5751 | 8.2009 | 4.3374 | 3.8634 | 0 | 101.871 | 0 |  | 0.054301 | 2.4228 | 2.24 | 25.0133 |  | 0.022222 | 10.4556 | 10.3807 | 4.3374 | 6.0433 | 0 | 101.871 | 0 |  | 0.068889 | 3.1822 | 2.9503 | 18.991 | 0.053772 | 2.1542 | 1.9731 | 8.1395 | 0 | 2.2689
| 6 | [10 empty] | 0.022222 | 10.4556 | 10.4468 | 3.786 | 6.6608 | 0 | 88.6359 | 0 |  | 0.068889 | 3.1822 | 3.155 | 15.4518 |  | 0.11116 | 8.5751 | 8.5311 | 3.786 | 4.7451 | 0 | 88.6359 | 0 |  | 0.054301 | 2.4228 | 2.4013 | 20.3015 |  | 0.022222 | 10.4556 | 10.4468 | 3.786 | 6.6608 | 0 | 88.6359 | 0 |  | 0.068889 | 3.1822 | 3.155 | 15.4518 | 0.053772 | 2.1542 | 2.1329 | 8.1395 | 0 | 2.0989
| 7 | [10 empty] | 0.022222 | 10.4556 | 10.4293 | 3.9322 | 6.4971 | 0 | 92.1442 | 0 |  | 0.068889 | 3.1822 | 3.1007 | 16.3445 |  | 0.11116 | 8.5751 | 8.4436 | 3.9322 | 4.5114 | 0 | 92.1442 | 0 |  | 0.054301 | 2.4228 | 2.3585 | 21.4877 |  | 0.022222 | 10.4556 | 10.4293 | 3.9322 | 6.4971 | 0 | 92.1442 | 0 |  | 0.068889 | 3.1822 | 3.1007 | 16.3445 | 0.053772 | 2.1542 | 2.0905 | 8.1395 | 0 | 2.1414
| 8 | [10 empty] | 0.022222 | 10.4556 | 10.4319 | 3.9105 | 6.5214 | 0 | 91.6245 | 0 |  | 0.068889 | 3.1822 | 3.1087 | 16.2103 |  | 0.11116 | 8.5751 | 8.4565 | 3.9105 | 4.546 | 0 | 91.6245 | 0 |  | 0.054301 | 2.4228 | 2.3649 | 21.3092 |  | 0.022222 | 10.4556 | 10.4319 | 3.9105 | 6.5214 | 0 | 91.6245 | 0 |  | 0.068889 | 3.1822 | 3.1087 | 16.2103 | 0.053772 | 2.1542 | 2.0968 | 8.1395 | 0 | 2.135
| 9 | [10 empty] | 0.022222 | 10.4556 | 10.4118 | 4.0783 | 6.3334 | 0 | 95.6526 | 0 |  | 0.068889 | 3.1822 | 3.0465 | 17.2689 |  | 0.11116 | 8.5751 | 8.356 | 4.0783 | 4.2777 | 0 | 95.6526 | 0 |  | 0.054301 | 2.4228 | 2.3158 | 22.7177 |  | 0.022222 | 10.4556 | 10.4118 | 4.0783 | 6.3334 | 0 | 95.6526 | 0 |  | 0.068889 | 3.1822 | 3.0465 | 17.2689 | 0.053772 | 2.1542 | 2.0482 | 8.1395 | 0 | 2.1857
| 10 | [10 empty] | 0.022222 | 10.4556 | 10.4109 | 4.0853 | 6.3256 | 0 | 95.8196 | 0 |  | 0.068889 | 3.1822 | 3.0439 | 17.3137 |  | 0.11116 | 8.5751 | 8.3519 | 4.0853 | 4.2666 | 0 | 95.8196 | 0 |  | 0.054301 | 2.4228 | 2.3137 | 22.7774 |  | 0.022222 | 10.4556 | 10.4109 | 4.0853 | 6.3256 | 0 | 95.8196 | 0 |  | 0.068889 | 3.1822 | 3.0439 | 17.3137 | 0.053772 | 2.1542 | 2.0462 | 8.1395 | 0 | 2.1879
| 11 | [10 empty] | 0.022222 | 10.4556 | 10.4206 | 4.0049 | 6.4157 | 0 | 93.8891 | 0 |  | 0.068889 | 3.1822 | 3.0737 | 16.8002 |  | 0.11116 | 8.5751 | 8.4 | 4.0049 | 4.3952 | 0 | 93.8891 | 0 |  | 0.054301 | 2.4228 | 2.3373 | 22.0938 |  | 0.022222 | 10.4556 | 10.4206 | 4.0049 | 6.4157 | 0 | 93.8891 | 0 |  | 0.068889 | 3.1822 | 3.0737 | 16.8002 | 0.053772 | 2.1542 | 2.0695 | 8.1395 | 0 | 2.1632
| 12 | [10 empty] | 0.022222 | 10.4556 | 10.4211 | 4.0002 | 6.4209 | 0 | 93.7777 | 0 |  | 0.068889 | 3.1822 | 3.0754 | 16.7708 |  | 0.11116 | 8.5751 | 8.4028 | 4.0002 | 4.4026 | 0 | 93.7777 | 0 |  | 0.054301 | 2.4228 | 2.3386 | 22.0548 |  | 0.022222 | 10.4556 | 10.4211 | 4.0002 | 6.4209 | 0 | 93.7777 | 0 |  | 0.068889 | 3.1822 | 3.0754 | 16.7708 | 0.053772 | 2.1542 | 2.0708 | 8.1395 | 0 | 2.1618
| 13 | [10 empty] | 0.022222 | 10.4556 | 10.4104 | 4.0899 | 6.3204 | 0 | 95.931 | 0 |  | 0.068889 | 3.1822 | 3.0421 | 17.3437 |  | 0.11116 | 8.5751 | 8.3491 | 4.0899 | 4.2591 | 0 | 95.931 | 0 |  | 0.054301 | 2.4228 | 2.3124 | 22.8172 |  | 0.022222 | 10.4556 | 10.4104 | 4.0899 | 6.3204 | 0 | 95.931 | 0 |  | 0.068889 | 3.1822 | 3.0421 | 17.3437 | 0.053772 | 2.1542 | 2.0448 | 8.1395 | 0 | 2.1893
| 14 | [10 empty] | 0.022222 | 10.4556 | 10.3461 | 4.6267 | 5.7194 | 0 | 108.8134 | 0 |  | 0.068889 | 3.1822 | 2.8429 | 21.0512 |  | 0.11116 | 8.5751 | 8.0277 | 4.6267 | 3.401 | 0 | 108.8134 | 0 |  | 0.054301 | 2.4228 | 2.1554 | 27.7668 |  | 0.022222 | 10.4556 | 10.3461 | 4.6267 | 5.7194 | 0 | 108.8134 | 0 |  | 0.068889 | 3.1822 | 2.8429 | 21.0512 | 0.053772 | 2.1542 | 1.8893 | 8.1395 | 0 | 2.3695
| 15 | [10 empty] | 0.425 | 13.275 | 8.9595 | 5.5974 | 3.3621 | 0 | 132.1093 | 0 |  | 0.076136 | 3.233 | 2.4599 | 29.5384 |  | 0.23713 | 9.17 | 6.7622 | 5.5974 | 1.1649 | 0 | 132.1093 | 0 |  | 0.041984 | 2.0716 | 1.6453 | 44.1615 |  | 0.23713 | 9.4569 | 7.0491 | 5.5974 | 1.4517 | 0 | 132.1093 | 0 |  | 0.068889 | 2.4092 | 1.7097 | 42.4982 | 0.041984 | 2.0716 | 1.6453 | 5.814 | 2.3256 | 3.2226
| 16 | [10 empty] | 0.425 | 13.275 | 8.2653 | 5.9006 | 2.3648 | 0 | 139.3858 | 0 |  | 0.076136 | 3.233 | 2.3355 | 32.8248 |  | 0.23713 | 9.17 | 6.3749 | 5.9006 | 0.47436 | 0 | 139.3858 | 0 |  | 0.041984 | 2.0716 | 1.5768 | 48.6203 |  | 0.23713 | 9.4569 | 6.6618 | 5.9006 | 0.76121 | 0 | 139.3858 | 0 |  | 0.068889 | 2.4092 | 1.5972 | 47.9977 | 0.041984 | 2.0716 | 1.5768 | 5.814 | 2.3256 | 3.3071
| 17 | [10 empty] | 0.022222 | 10.4556 | 10.321 | 4.8363 | 5.4847 | 0 | 113.8438 | 0 |  | 0.068889 | 3.1822 | 2.7652 | 22.644 |  | 0.11116 | 8.5751 | 7.9021 | 4.8363 | 3.0658 | 0 | 113.8438 | 0 |  | 0.054301 | 2.4228 | 2.094 | 29.9011 |  | 0.022222 | 10.4556 | 10.321 | 4.8363 | 5.4847 | 0 | 113.8438 | 0 |  | 0.068889 | 3.1822 | 2.7652 | 22.644 | 0.053772 | 2.1542 | 1.8286 | 8.1395 | 0 | 2.4482
| 18 | [10 empty] | 0.022222 | 10.4556 | 10.4195 | 4.0134 | 6.4062 | 0 | 94.0933 | 0 |  | 0.068889 | 3.1822 | 3.0706 | 16.854 |  | 0.11116 | 8.5751 | 8.3949 | 4.0134 | 4.3816 | 0 | 94.0933 | 0 |  | 0.054301 | 2.4228 | 2.3348 | 22.1654 |  | 0.022222 | 10.4556 | 10.4195 | 4.0134 | 6.4062 | 0 | 94.0933 | 0 |  | 0.068889 | 3.1822 | 3.0706 | 16.854 | 0.053772 | 2.1542 | 2.067 | 8.1395 | 0 | 2.1658
| 19 | [10 empty] | 0.022222 | 10.4556 | 10.3924 | 4.24 | 6.1524 | 0 | 99.5321 | 0 |  | 0.068889 | 3.1822 | 2.9865 | 18.3303 |  | 0.11116 | 8.5751 | 8.2592 | 4.24 | 4.0193 | 0 | 99.5321 | 0 |  | 0.054301 | 2.4228 | 2.2685 | 24.1318 |  | 0.022222 | 10.4556 | 10.3924 | 4.24 | 6.1524 | 0 | 99.5321 | 0 |  | 0.068889 | 3.1822 | 2.9865 | 18.3303 | 0.053772 | 2.1542 | 2.0014 | 8.1395 | 0 | 2.2369
| 20 | [10 empty] | 0.022222 | 10.4556 | 10.4056 | 4.1302 | 6.2754 | 0 | 96.8963 | 0 |  | 0.068889 | 3.1822 | 3.0272 | 17.6046 |  | 0.11116 | 8.5751 | 8.325 | 4.1302 | 4.1948 | 0 | 96.8963 | 0 |  | 0.054301 | 2.4228 | 2.3006 | 23.1647 |  | 0.022222 | 10.4556 | 10.4056 | 4.1302 | 6.2754 | 0 | 96.8963 | 0 |  | 0.068889 | 3.1822 | 3.0272 | 17.6046 | 0.053772 | 2.1542 | 2.0332 | 8.1395 | 0 | 2.2019
| 21 | [10 empty] | 0.022222 | 10.4556 | 10.3794 | 4.3483 | 6.0312 | 0 | 102.1309 | 0 |  | 0.068889 | 3.1822 | 2.9463 | 19.0654 |  | 0.11116 | 8.5751 | 8.1944 | 4.3483 | 3.8461 | 0 | 102.1309 | 0 |  | 0.054301 | 2.4228 | 2.2368 | 25.1126 |  | 0.022222 | 10.4556 | 10.3794 | 4.3483 | 6.0312 | 0 | 102.1309 | 0 |  | 0.068889 | 3.1822 | 2.9463 | 19.0654 | 0.053772 | 2.1542 | 1.97 | 8.1395 | 0 | 2.2725
| 22 | [10 empty] | 0.425 | 13.275 | 9.2499 | 5.4705 | 3.7794 | 0 | 129.0651 | 0 |  | 0.076136 | 3.233 | 2.5119 | 28.26 |  | 0.23713 | 9.17 | 6.9243 | 5.4705 | 1.4537 | 0 | 129.0651 | 0 |  | 0.041984 | 2.0716 | 1.674 | 42.4045 |  | 0.23713 | 9.4569 | 7.2111 | 5.4705 | 1.7406 | 0 | 129.0651 | 0 |  | 0.068889 | 2.4092 | 1.7568 | 40.4064 | 0.041984 | 2.0716 | 1.674 | 5.814 | 2.3256 | 3.1893
| 23 | [10 empty] | 0.022222 | 10.4556 | 10.3472 | 4.6174 | 5.7298 | 0 | 108.5906 | 0 |  | 0.068889 | 3.1822 | 2.8464 | 20.9827 |  | 0.11116 | 8.5751 | 8.0332 | 4.6174 | 3.4158 | 0 | 108.5906 | 0 |  | 0.054301 | 2.4228 | 2.1581 | 27.6751 |  | 0.022222 | 10.4556 | 10.3472 | 4.6174 | 5.7298 | 0 | 108.5906 | 0 |  | 0.068889 | 3.1822 | 2.8464 | 20.9827 | 0.053772 | 2.1542 | 1.892 | 8.1395 | 0 | 2.3661
| 24 | [10 empty] | 0.022222 | 10.4556 | 10.4058 | 4.1278 | 6.278 | 0 | 96.8406 | 0 |  | 0.068889 | 3.1822 | 3.0281 | 17.5894 |  | 0.11116 | 8.5751 | 8.3264 | 4.1278 | 4.1986 | 0 | 96.8406 | 0 |  | 0.054301 | 2.4228 | 2.3013 | 23.1445 |  | 0.022222 | 10.4556 | 10.4058 | 4.1278 | 6.278 | 0 | 96.8406 | 0 |  | 0.068889 | 3.1822 | 3.0281 | 17.5894 | 0.053772 | 2.1542 | 2.0338 | 8.1395 | 0 | 2.2011
| 25 | [10 empty] | 0.022222 | 10.4556 | 10.3479 | 4.612 | 5.7359 | 0 | 108.4607 | 0 |  | 0.068889 | 3.1822 | 2.8484 | 20.9428 |  | 0.11116 | 8.5751 | 8.0365 | 4.612 | 3.4245 | 0 | 108.4607 | 0 |  | 0.054301 | 2.4228 | 2.1597 | 27.6217 |  | 0.022222 | 10.4556 | 10.3479 | 4.612 | 5.7359 | 0 | 108.4607 | 0 |  | 0.068889 | 3.1822 | 2.8484 | 20.9428 | 0.053772 | 2.1542 | 1.8936 | 8.1395 | 0 | 2.3642
| 26 | [10 empty] | 0.022222 | 10.4556 | 10.3838 | 4.3119 | 6.0719 | 0 | 101.2584 | 0 |  | 0.068889 | 3.1822 | 2.9598 | 18.8164 |  | 0.11116 | 8.5751 | 8.2162 | 4.3119 | 3.9042 | 0 | 101.2584 | 0 |  | 0.054301 | 2.4228 | 2.2474 | 24.7802 |  | 0.022222 | 10.4556 | 10.3838 | 4.3119 | 6.0719 | 0 | 101.2584 | 0 |  | 0.068889 | 3.1822 | 2.9598 | 18.8164 | 0.053772 | 2.1542 | 1.9805 | 8.1395 | 0 | 2.2604
| 27 | [10 empty] | 0.022222 | 10.4556 | 10.4881 | 3.441 | 7.047 | 0 | 80.3571 | 0 |  | 0.068889 | 3.1822 | 3.283 | 13.4623 |  | 0.11116 | 8.5751 | 8.7377 | 3.441 | 5.2966 | 0 | 80.3571 | 0 |  | 0.054301 | 2.4228 | 2.5022 | 17.663 |  | 0.022222 | 10.4556 | 10.4881 | 3.441 | 7.047 | 0 | 80.3571 | 0 |  | 0.068889 | 3.1822 | 3.283 | 13.4623 | 0.053772 | 2.1542 | 2.2328 | 8.1395 | 0 | 2.005
| 28 | [10 empty] | 1 | 8.5 | 11.8458 | 3.0914 | 8.7544 | 0 | 71.9668 | 0 |  | 0.236 | 2.848 | 3.6376 | 10.8812 |  | 0.9239 | 6.9496 | 10.0408 | 3.0914 | 6.9494 | 0 | 71.9668 | 0 |  | 0.17813 | 2.1751 | 2.7711 | 14.2837 |  | 1 | 8.5 | 11.8458 | 3.0914 | 8.7544 | 0 | 71.9668 | 0 |  | 0.068889 | 2.848 | 3.0785 | 12.8575 | 0.15752 | 1.9466 | 2.4737 | 8.1395 | 0 | 1.8097
III | 1 | [10 empty] | 0.3104 | 13.3272 | 15.8919 | 2.1788 | 13.7131 | 0 | 50.0631 | 0 |  | 0.06135 | 4.0705 | 4.5775 | 6.0153 |  | 0.3104 | 13.3272 | 15.8919 | 2.1788 | 13.7131 | 0 | 50.0631 | 0 |  | 0.06135 | 4.0705 | 4.5775 | 6.0153 |  | 0.3104 | 13.3272 | 15.8919 | 2.1788 | 13.7131 | 0 | 50.0631 | 0 |  | 0.068889 | 4.0705 | 4.6397 | 5.9345 | 0.049586 | 2.7022 | 3.1119 | 8.1395 | 0 | 1.4386
| 2 | [10 empty] | 1 | 8.5 | 12.1083 | 3.0427 | 9.0656 | 0 | 70.7974 | 0 |  | 0.236 | 2.848 | 3.6996 | 10.5252 |  | 0.9239 | 6.9496 | 10.2834 | 3.0427 | 7.2407 | 0 | 70.7974 | 0 |  | 0.17813 | 2.1751 | 2.8179 | 13.8184 |  | 1 | 8.5 | 12.1083 | 3.0427 | 9.0656 | 0 | 70.7974 | 0 |  | 0.068889 | 2.848 | 3.0966 | 12.5747 | 0.15752 | 1.9466 | 2.515 | 8.1395 | 0 | 1.78
| 3 | [10 empty] | 1 | 8.5 | 13.3542 | 2.8114 | 10.5427 | 0 | 65.2472 | 0 |  | 0.236 | 2.848 | 3.9936 | 8.9859 |  | 0.9239 | 6.9496 | 11.4344 | 2.8114 | 8.6229 | 0 | 65.2472 | 0 |  | 0.17813 | 2.1751 | 3.0398 | 11.8054 |  | 1 | 8.5 | 13.3542 | 2.8114 | 10.5427 | 0 | 65.2472 | 0 |  | 0.068889 | 2.848 | 3.1824 | 11.2764 | 0.15752 | 1.9466 | 2.7113 | 8.1395 | 0 | 1.6511
| 4 | [10 empty] | 1 | 8.5 | 15.0708 | 2.4928 | 12.578 | 0 | 57.5994 | 0 |  | 0.236 | 2.848 | 4.3987 | 7.202 |  | 0.9239 | 6.9496 | 13.0204 | 2.4928 | 10.5276 | 0 | 57.5994 | 0 |  | 0.17813 | 2.1751 | 3.3456 | 9.4691 |  | 1 | 8.5 | 15.0708 | 2.4928 | 12.578 | 0 | 57.5994 | 0 |  | 0.068889 | 2.848 | 3.3007 | 9.598 | 0.15752 | 1.9466 | 2.9817 | 8.1395 | 0 | 1.5014
| 5 | [10 empty] | 1 | 8.5 | 10.6 | 3.3227 | 7.2773 | 0 | 77.517 | 0 |  | 0.236 | 2.848 | 3.3436 | 12.751 |  | 0.9239 | 6.9496 | 8.8898 | 3.3227 | 5.5671 | 0 | 77.517 | 0 |  | 0.17813 | 2.1751 | 2.5492 | 16.7246 |  | 1 | 8.5 | 10.6 | 3.3227 | 7.2773 | 0 | 77.517 | 0 |  | 0.068889 | 2.848 | 2.9927 | 14.2463 | 0.15752 | 1.9466 | 2.2774 | 8.1395 | 0 | 1.9657
| 6 | [10 empty] | 1 | 8.5 | 12.0542 | 3.0528 | 9.0014 | 0 | 71.0387 | 0 |  | 0.236 | 2.848 | 3.6868 | 10.5977 |  | 0.9239 | 6.9496 | 10.2333 | 3.0528 | 7.1806 | 0 | 71.0387 | 0 |  | 0.17813 | 2.1751 | 2.8082 | 13.9131 |  | 1 | 8.5 | 12.0542 | 3.0528 | 9.0014 | 0 | 71.0387 | 0 |  | 0.068889 | 2.848 | 3.0928 | 12.6328 | 0.15752 | 1.9466 | 2.5065 | 8.1395 | 0 | 1.786
| 7 | [10 empty] | 1 | 8.5 | 12.6708 | 2.9383 | 9.7325 | 0 | 68.2914 | 0 |  | 0.236 | 2.848 | 3.8323 | 9.8009 |  | 0.9239 | 6.9496 | 10.8031 | 2.9383 | 7.8648 | 0 | 68.2914 | 0 |  | 0.17813 | 2.1751 | 2.9181 | 12.8716 |  | 1 | 8.5 | 12.6708 | 2.9383 | 9.7325 | 0 | 68.2914 | 0 |  | 0.068889 | 2.848 | 3.1353 | 11.9797 | 0.15752 | 1.9466 | 2.6037 | 8.1395 | 0 | 1.7194
| 8 | [10 empty] | 1 | 8.5 | 12.275 | 3.0118 | 9.2632 | 0 | 70.0549 | 0 |  | 0.236 | 2.848 | 3.7389 | 10.3052 |  | 0.9239 | 6.9496 | 10.4373 | 3.0118 | 7.4256 | 0 | 70.0549 | 0 |  | 0.17813 | 2.1751 | 2.8476 | 13.5309 |  | 1 | 8.5 | 12.275 | 3.0118 | 9.2632 | 0 | 70.0549 | 0 |  | 0.068889 | 2.848 | 3.1081 | 12.3969 | 0.15752 | 1.9466 | 2.5413 | 8.1395 | 0 | 1.7616
| 9 | [10 empty] | 1 | 8.5 | 12.632 | 2.9455 | 9.6865 | 0 | 68.4644 | 0 |  | 0.236 | 2.848 | 3.8232 | 9.8493 |  | 0.9239 | 6.9496 | 10.7672 | 2.9455 | 7.8217 | 0 | 68.4644 | 0 |  | 0.17813 | 2.1751 | 2.9112 | 12.9349 |  | 1 | 8.5 | 12.632 | 2.9455 | 9.6865 | 0 | 68.4644 | 0 |  | 0.068889 | 2.848 | 3.1326 | 12.0203 | 0.15752 | 1.9466 | 2.5975 | 8.1395 | 0 | 1.7235
| 10 | [10 empty] | 1 | 8.5 | 11.8417 | 3.0922 | 8.7495 | 0 | 71.9854 | 0 |  | 0.236 | 2.848 | 3.6366 | 10.887 |  | 0.9239 | 6.9496 | 10.037 | 3.0922 | 6.9448 | 0 | 71.9854 | 0 |  | 0.17813 | 2.1751 | 2.7704 | 14.2912 |  | 1 | 8.5 | 11.8417 | 3.0922 | 8.7495 | 0 | 71.9854 | 0 |  | 0.068889 | 2.848 | 3.0782 | 12.862 | 0.15752 | 1.9466 | 2.473 | 8.1395 | 0 | 1.8102
| 11 | [10 empty] | 0.022222 | 10.4556 | 10.4929 | 3.4008 | 7.0921 | 0 | 79.3918 | 0 |  | 0.068889 | 3.1822 | 3.2979 | 13.2404 |  | 0.11116 | 8.5751 | 8.7618 | 3.4008 | 5.3609 | 0 | 79.3918 | 0 |  | 0.054301 | 2.4228 | 2.514 | 17.3691 |  | 0.022222 | 10.4556 | 10.4929 | 3.4008 | 7.0921 | 0 | 79.3918 | 0 |  | 0.068889 | 3.1822 | 3.2979 | 13.2404 | 0.053772 | 2.1542 | 2.2444 | 8.1395 | 0 | 1.9946
| 12 | [10 empty] | 1 | 8.5 | 10.85 | 3.2763 | 7.5737 | 0 | 76.4032 | 0 |  | 0.236 | 2.848 | 3.4026 | 12.3499 |  | 0.9239 | 6.9496 | 9.1208 | 3.2763 | 5.8445 | 0 | 76.4032 | 0 |  | 0.17813 | 2.1751 | 2.5937 | 16.2013 |  | 1 | 8.5 | 10.85 | 3.2763 | 7.5737 | 0 | 76.4032 | 0 |  | 0.068889 | 2.848 | 3.0099 | 13.9612 | 0.15752 | 1.9466 | 2.3168 | 8.1395 | 0 | 1.9323
| 13 | [10 empty] | 0.022222 | 10.4556 | 10.4376 | 3.8625 | 6.575 | 0 | 90.4736 | 0 |  | 0.068889 | 3.1822 | 3.1265 | 15.9155 |  | 0.11116 | 8.5751 | 8.4853 | 3.8625 | 4.6227 | 0 | 90.4736 | 0 |  | 0.054301 | 2.4228 | 2.3789 | 20.9175 |  | 0.022222 | 10.4556 | 10.4376 | 3.8625 | 6.575 | 0 | 90.4736 | 0 |  | 0.068889 | 3.1822 | 3.1265 | 15.9155 | 0.053772 | 2.1542 | 2.1107 | 8.1395 | 0 | 2.121
| 14 | [10 empty] | 0.022222 | 10.4556 | 10.3622 | 4.4921 | 5.8701 | 0 | 105.5835 | 0 |  | 0.068889 | 3.1822 | 2.8929 | 20.0737 |  | 0.11116 | 8.5751 | 8.1082 | 4.4921 | 3.6161 | 0 | 105.5835 | 0 |  | 0.054301 | 2.4228 | 2.1947 | 26.4593 |  | 0.022222 | 10.4556 | 10.3622 | 4.4921 | 5.8701 | 0 | 105.5835 | 0 |  | 0.068889 | 3.1822 | 2.8929 | 20.0737 | 0.053772 | 2.1542 | 1.9283 | 8.1395 | 0 | 2.3216
| 15 | [10 empty] | 0.022222 | 10.4556 | 10.4493 | 3.7651 | 6.6842 | 0 | 88.1348 | 0 |  | 0.068889 | 3.1822 | 3.1627 | 15.3268 |  | 0.11116 | 8.5751 | 8.5436 | 3.7651 | 4.7785 | 0 | 88.1348 | 0 |  | 0.054301 | 2.4228 | 2.4074 | 20.1354 |  | 0.022222 | 10.4556 | 10.4493 | 3.7651 | 6.6842 | 0 | 88.1348 | 0 |  | 0.068889 | 3.1822 | 3.1627 | 15.3268 | 0.053772 | 2.1542 | 2.1389 | 8.1395 | 0 | 2.093
| 16 | [10 empty] | 1 | 8.5 | 10.8833 | 3.2701 | 7.6132 | 0 | 76.2548 | 0 |  | 0.236 | 2.848 | 3.4105 | 12.2975 |  | 0.9239 | 6.9496 | 9.1516 | 3.2701 | 5.8815 | 0 | 76.2548 | 0 |  | 0.17813 | 2.1751 | 2.5997 | 16.1328 |  | 1 | 8.5 | 10.8833 | 3.2701 | 7.6132 | 0 | 76.2548 | 0 |  | 0.068889 | 2.848 | 3.0122 | 13.9235 | 0.15752 | 1.9466 | 2.3221 | 8.1395 | 0 | 1.9279
| 17 | [10 empty] | 1 | 8.5 | 12.5792 | 2.9553 | 9.6239 | 0 | 68.6998 | 0 |  | 0.236 | 2.848 | 3.8107 | 9.9155 |  | 0.9239 | 6.9496 | 10.7184 | 2.9553 | 7.7631 | 0 | 68.6998 | 0 |  | 0.17813 | 2.1751 | 2.9017 | 13.0214 |  | 1 | 8.5 | 12.5792 | 2.9553 | 9.6239 | 0 | 68.6998 | 0 |  | 0.068889 | 2.848 | 3.129 | 12.0757 | 0.15752 | 1.9466 | 2.5892 | 8.1395 | 0 | 1.729
| 18 | [10 empty] | 0.3104 | 13.3272 | 15.9061 | 2.1703 | 13.7358 | 0 | 49.8589 | 0 |  | 0.06135 | 4.0705 | 4.5803 | 5.9871 |  | 0.3104 | 13.3272 | 15.9061 | 2.1703 | 13.7358 | 0 | 49.8589 | 0 |  | 0.06135 | 4.0705 | 4.5803 | 5.9871 |  | 0.3104 | 13.3272 | 15.9061 | 2.1703 | 13.7358 | 0 | 49.8589 | 0 |  | 0.068889 | 4.0705 | 4.6429 | 5.9063 | 0.049586 | 2.7022 | 3.1142 | 8.1395 | 0 | 1.4375
| 19 | [10 empty] | 1 | 8.5 | 15.0583 | 2.4951 | 12.5632 | 0 | 57.6551 | 0 |  | 0.236 | 2.848 | 4.3958 | 7.2138 |  | 0.9239 | 6.9496 | 13.0089 | 2.4951 | 10.5138 | 0 | 57.6551 | 0 |  | 0.17813 | 2.1751 | 3.3434 | 9.4846 |  | 1 | 8.5 | 15.0583 | 2.4951 | 12.5632 | 0 | 57.6551 | 0 |  | 0.068889 | 2.848 | 3.2998 | 9.6098 | 0.15752 | 1.9466 | 2.9797 | 8.1395 | 0 | 1.5024
| 20 | [10 empty] | 1 | 8.5 | 12.5208 | 2.9661 | 9.5547 | 0 | 68.9597 | 0 |  | 0.236 | 2.848 | 3.7969 | 9.9891 |  | 0.9239 | 6.9496 | 10.6645 | 2.9661 | 7.6983 | 0 | 68.9597 | 0 |  | 0.17813 | 2.1751 | 2.8914 | 13.1176 |  | 1 | 8.5 | 12.5208 | 2.9661 | 9.5547 | 0 | 68.9597 | 0 |  | 0.068889 | 2.848 | 3.125 | 12.1369 | 0.15752 | 1.9466 | 2.58 | 8.1395 | 0 | 1.7352
| 21 | [10 empty] | 1 | 8.5 | 10.7542 | 3.2941 | 7.4601 | 0 | 76.8302 | 0 |  | 0.236 | 2.848 | 3.38 | 12.502 |  | 0.9239 | 6.9496 | 9.0322 | 3.2941 | 5.7382 | 0 | 76.8302 | 0 |  | 0.17813 | 2.1751 | 2.5767 | 16.3997 |  | 1 | 8.5 | 10.7542 | 3.2941 | 7.4601 | 0 | 76.8302 | 0 |  | 0.068889 | 2.848 | 3.0033 | 14.0701 | 0.15752 | 1.9466 | 2.3017 | 8.1395 | 0 | 1.9449
| 22 | [10 empty] | 1 | 8.5 | 10.5417 | 3.3335 | 7.2082 | 0 | 77.7769 | 0 |  | 0.236 | 2.848 | 3.3298 | 12.8467 |  | 0.9239 | 6.9496 | 8.8359 | 3.3335 | 5.5024 | 0 | 77.7769 | 0 |  | 0.17813 | 2.1751 | 2.5388 | 16.8493 |  | 1 | 8.5 | 10.5417 | 3.3335 | 7.2082 | 0 | 77.7769 | 0 |  | 0.068889 | 2.848 | 2.9886 | 14.3133 | 0.15752 | 1.9466 | 2.2683 | 8.1395 | 0 | 1.9736
| 23 | [10 empty] | 1 | 8.5 | 10.5083 | 3.3397 | 7.1686 | 0 | 77.9254 | 0 |  | 0.236 | 2.848 | 3.322 | 12.9017 |  | 0.9239 | 6.9496 | 8.8051 | 3.3397 | 5.4654 | 0 | 77.9254 | 0 |  | 0.17813 | 2.1751 | 2.5329 | 16.9211 |  | 1 | 8.5 | 10.5083 | 3.3397 | 7.1686 | 0 | 77.9254 | 0 |  | 0.068889 | 2.848 | 2.9864 | 14.3516 | 0.15752 | 1.9466 | 2.263 | 8.1395 | 0 | 1.9782
| 24 | [10 empty] | 1 | 8.5 | 14.3958 | 2.6181 | 11.7777 | 0 | 60.6066 | 0 |  | 0.236 | 2.848 | 4.2394 | 7.8628 |  | 0.9239 | 6.9496 | 12.3968 | 2.6181 | 9.7787 | 0 | 60.6066 | 0 |  | 0.17813 | 2.1751 | 3.2253 | 10.3349 |  | 1 | 8.5 | 14.3958 | 2.6181 | 11.7777 | 0 | 60.6066 | 0 |  | 0.068889 | 2.848 | 3.2542 | 10.2434 | 0.15752 | 1.9466 | 2.8754 | 8.1395 | 0 | 1.5569
| 25 | [10 empty] | 1 | 8.5 | 15.3667 | 2.4379 | 12.9288 | 0 | 56.2815 | 0 |  | 0.236 | 2.848 | 4.4685 | 6.9273 |  | 0.9239 | 6.9496 | 13.2937 | 2.4379 | 10.8559 | 0 | 56.2815 | 0 |  | 0.17813 | 2.1751 | 3.3983 | 9.109 |  | 1 | 8.5 | 15.3667 | 2.4379 | 12.9288 | 0 | 56.2815 | 0 |  | 0.068889 | 2.848 | 3.321 | 9.3208 | 0.15752 | 1.9466 | 3.0283 | 8.1395 | 0 | 1.4783
| 26 | [10 empty] | 1 | 8.5 | 12.8625 | 2.9027 | 9.9598 | 0 | 67.4376 | 0 |  | 0.236 | 2.848 | 3.8776 | 9.5655 |  | 0.9239 | 6.9496 | 10.9801 | 2.9027 | 8.0774 | 0 | 67.4376 | 0 |  | 0.17813 | 2.1751 | 2.9522 | 12.5637 |  | 1 | 8.5 | 12.8625 | 2.9027 | 9.9598 | 0 | 67.4376 | 0 |  | 0.068889 | 2.848 | 3.1485 | 11.7803 | 0.15752 | 1.9466 | 2.6338 | 8.1395 | 0 | 1.6997
| 27 | [10 empty] | 1 | 8.5 | 14.8208 | 2.5392 | 12.2816 | 0 | 58.7132 | 0 |  | 0.236 | 2.848 | 4.3397 | 7.4411 |  | 0.9239 | 6.9496 | 12.7894 | 2.5392 | 10.2503 | 0 | 58.7132 | 0 |  | 0.17813 | 2.1751 | 3.3011 | 9.7824 |  | 1 | 8.5 | 14.8208 | 2.5392 | 12.2816 | 0 | 58.7132 | 0 |  | 0.068889 | 2.848 | 3.2834 | 9.8349 | 0.15752 | 1.9466 | 2.9423 | 8.1395 | 0 | 1.5215
| 28 | [10 empty] | 0.022222 | 10.4556 | 10.4599 | 3.6761 | 6.7838 | 0 | 86.0001 | 0 |  | 0.068889 | 3.1822 | 3.1957 | 14.8011 |  | 0.11116 | 8.5751 | 8.5969 | 3.6761 | 4.9207 | 0 | 86.0001 | 0 |  | 0.054301 | 2.4228 | 2.4334 | 19.4377 |  | 0.022222 | 10.4556 | 10.4599 | 3.6761 | 6.7838 | 0 | 86.0001 | 0 |  | 0.068889 | 3.1822 | 3.1957 | 14.8011 | 0.053772 | 2.1542 | 2.1647 | 8.1395 | 0 | 2.0681
| 29 | [10 empty] | 0.022222 | 10.4556 | 10.4633 | 3.6475 | 6.8158 | 0 | 85.3132 | 0 |  | 0.068889 | 3.1822 | 3.2063 | 14.6343 |  | 0.11116 | 8.5751 | 8.614 | 3.6475 | 4.9665 | 0 | 85.3132 | 0 |  | 0.054301 | 2.4228 | 2.4418 | 19.2163 |  | 0.022222 | 10.4556 | 10.4633 | 3.6475 | 6.8158 | 0 | 85.3132 | 0 |  | 0.068889 | 3.1822 | 3.2063 | 14.6343 | 0.053772 | 2.1542 | 2.173 | 8.1395 | 0 | 2.0602
| 30 | [10 empty] | 0.022222 | 10.4556 | 10.4654 | 3.6305 | 6.8349 | 0 | 84.9049 | 0 |  | 0.068889 | 3.1822 | 3.2126 | 14.5356 |  | 0.11116 | 8.5751 | 8.6242 | 3.6305 | 4.9937 | 0 | 84.9049 | 0 |  | 0.054301 | 2.4228 | 2.4468 | 19.0854 |  | 0.022222 | 10.4556 | 10.4654 | 3.6305 | 6.8349 | 0 | 84.9049 | 0 |  | 0.068889 | 3.1822 | 3.2126 | 14.5356 | 0.053772 | 2.1542 | 2.1779 | 8.1395 | 0 | 2.0555
| 31 | [10 empty] | 0.022222 | 10.4556 | 10.4808 | 3.5014 | 6.9795 | 0 | 81.8049 | 0 |  | 0.068889 | 3.1822 | 3.2606 | 13.799 |  | 0.11116 | 8.5751 | 8.7015 | 3.5014 | 5.2002 | 0 | 81.8049 | 0 |  | 0.054301 | 2.4228 | 2.4846 | 18.109 |  | 0.022222 | 10.4556 | 10.4808 | 3.5014 | 6.9795 | 0 | 81.8049 | 0 |  | 0.068889 | 3.1822 | 3.2606 | 13.799 | 0.053772 | 2.1542 | 2.2153 | 8.1395 | 0 | 2.0208
IV | 1 | [10 empty] | 0.3104 | 13.3272 | 16.0096 | 2.1084 | 13.9012 | 0 | 48.3739 | 0 |  | 0.06135 | 4.0705 | 4.6007 | 5.7829 |  | 0.3104 | 13.3272 | 16.0096 | 2.1084 | 13.9012 | 0 | 48.3739 | 0 |  | 0.06135 | 4.0705 | 4.6007 | 5.7829 |  | 0.3104 | 13.3272 | 16.0096 | 2.1084 | 13.9012 | 0 | 48.3739 | 0 |  | 0.068889 | 4.0705 | 4.6659 | 5.7022 | 0.049586 | 2.7022 | 3.1307 | 8.1395 | 0 | 1.4299
| 2 | [10 empty] | 0.32862 | 13.145 | 17.0049 | 1.5322 | 15.4727 | 0 | 34.5448 | 0 |  | 0.065577 | 4.0283 | 4.7985 | 3.9595 |  | 0.32862 | 13.145 | 17.0049 | 1.5322 | 15.4727 | 0 | 34.5448 | 0 |  | 0.065577 | 4.0283 | 4.7985 | 3.9595 |  | 0.32862 | 13.145 | 17.0049 | 1.5322 | 15.4727 | 0 | 34.5448 | 0 |  | 0.068889 | 4.0283 | 4.8374 | 3.9276 | 0.044773 | 2.7503 | 3.2762 | 8.1395 | 0 | 1.3664
| 3 | [10 empty] | 0.3104 | 13.3272 | 16.0122 | 2.1068 | 13.9053 | 0 | 48.3368 | 0 |  | 0.06135 | 4.0705 | 4.6012 | 5.7779 |  | 0.3104 | 13.3272 | 16.0122 | 2.1068 | 13.9053 | 0 | 48.3368 | 0 |  | 0.06135 | 4.0705 | 4.6012 | 5.7779 |  | 0.3104 | 13.3272 | 16.0122 | 2.1068 | 13.9053 | 0 | 48.3368 | 0 |  | 0.068889 | 4.0705 | 4.6664 | 5.6971 | 0.049586 | 2.7022 | 3.1311 | 8.1395 | 0 | 1.4298
| 4 | [10 empty] | 0.32862 | 13.145 | 16.7571 | 1.6722 | 15.0849 | 0 | 37.9046 | 0 |  | 0.065577 | 4.0283 | 4.7491 | 4.3898 |  | 0.32862 | 13.145 | 16.7571 | 1.6722 | 15.0849 | 0 | 37.9046 | 0 |  | 0.065577 | 4.0283 | 4.7491 | 4.3898 |  | 0.32862 | 13.145 | 16.7571 | 1.6722 | 15.0849 | 0 | 37.9046 | 0 |  | 0.068889 | 4.0283 | 4.7855 | 4.3564 | 0.044773 | 2.7503 | 3.2425 | 8.1395 | 0 | 1.3807
| 5 | [10 empty] | 0.32862 | 13.145 | 17.565 | 1.2158 | 16.3491 | 0 | 0 | 0 |  | 0.065577 | 4.0283 | 4.9103 | 0 |  | 0.32862 | 13.145 | 17.565 | 1.2158 | 16.3491 | 0 | 0 | 0 |  | 0.065577 | 4.0283 | 4.9103 | 0 |  | 0.32862 | 13.145 | 17.565 | 1.2158 | 16.3491 | 0 | 0 | 0 |  | 0.068889 | 4.0283 | 4.9548 | 0 | 0.044773 | 2.7503 | 3.3525 | 8.1395 | 0 | 1.3353
| 6 | [10 empty] | 0.32862 | 13.145 | 17.7211 | 1.1277 | 16.5934 | 0 | 0 | 0 |  | 0.065577 | 4.0283 | 4.9414 | 0 |  | 0.32862 | 13.145 | 17.7211 | 1.1277 | 16.5934 | 0 | 0 | 0 |  | 0.065577 | 4.0283 | 4.9414 | 0 |  | 0.32862 | 13.145 | 17.7211 | 1.1277 | 16.5934 | 0 | 0 | 0 |  | 0.068889 | 4.0283 | 4.9876 | 0 | 0.044773 | 2.7503 | 3.3738 | 8.1395 | 0 | 1.3269
| 7 | [10 empty] | 0.32862 | 13.145 | 16.6352 | 1.741 | 14.8942 | 0 | 39.5567 | 0 |  | 0.065577 | 4.0283 | 4.7248 | 4.6047 |  | 0.32862 | 13.145 | 16.6352 | 1.741 | 14.8942 | 0 | 39.5567 | 0 |  | 0.065577 | 4.0283 | 4.7248 | 4.6047 |  | 0.32862 | 13.145 | 16.6352 | 1.741 | 14.8942 | 0 | 39.5567 | 0 |  | 0.068889 | 4.0283 | 4.7599 | 4.5707 | 0.044773 | 2.7503 | 3.2259 | 8.1395 | 0 | 1.3878
| 8 | [10 empty] | 0.32862 | 13.145 | 16.6407 | 1.7379 | 14.9028 | 0 | 39.4824 | 0 |  | 0.065577 | 4.0283 | 4.7259 | 4.595 |  | 0.32862 | 13.145 | 16.6407 | 1.7379 | 14.9028 | 0 | 39.4824 | 0 |  | 0.065577 | 4.0283 | 4.7259 | 4.595 |  | 0.32862 | 13.145 | 16.6407 | 1.7379 | 14.9028 | 0 | 39.4824 | 0 |  | 0.068889 | 4.0283 | 4.7611 | 4.561 | 0.044773 | 2.7503 | 3.2266 | 8.1395 | 0 | 1.3874
| 9 | [10 empty] | 0.32862 | 13.145 | 16.9433 | 1.567 | 15.3763 | 0 | 35.3801 | 0 |  | 0.065577 | 4.0283 | 4.7862 | 4.0656 |  | 0.32862 | 13.145 | 16.9433 | 1.567 | 15.3763 | 0 | 35.3801 | 0 |  | 0.065577 | 4.0283 | 4.7862 | 4.0656 |  | 0.32862 | 13.145 | 16.9433 | 1.567 | 15.3763 | 0 | 35.3801 | 0 |  | 0.068889 | 4.0283 | 4.8245 | 4.0334 | 0.044773 | 2.7503 | 3.2678 | 8.1395 | 0 | 1.3699
| 10 | [10 empty] | 0.3104 | 13.3272 | 16.0587 | 2.079 | 13.9797 | 0 | 47.6685 | 0 |  | 0.06135 | 4.0705 | 4.6104 | 5.6866 |  | 0.3104 | 13.3272 | 16.0587 | 2.079 | 13.9797 | 0 | 47.6685 | 0 |  | 0.06135 | 4.0705 | 4.6104 | 5.6866 |  | 0.3104 | 13.3272 | 16.0587 | 2.079 | 13.9797 | 0 | 47.6685 | 0 |  | 0.068889 | 4.0705 | 4.6768 | 5.6059 | 0.049586 | 2.7022 | 3.1386 | 8.1395 | 0 | 1.4264
| 11 | [10 empty] | 0.3104 | 13.3272 | 15.5802 | 2.3652 | 13.215 | 0 | 54.5366 | 0 |  | 0.06135 | 4.0705 | 4.5158 | 6.6422 |  | 0.3104 | 13.3272 | 15.5802 | 2.3652 | 13.215 | 0 | 54.5366 | 0 |  | 0.06135 | 4.0705 | 4.5158 | 6.6422 |  | 0.3104 | 13.3272 | 15.5802 | 2.3652 | 13.215 | 0 | 54.5366 | 0 |  | 0.068889 | 4.0705 | 4.5706 | 6.5627 | 0.049586 | 2.7022 | 3.0621 | 8.1395 | 0 | 1.462
| 12 | [10 empty] | 0.3104 | 13.3272 | 15.8376 | 2.2113 | 13.6263 | 0 | 50.8427 | 0 |  | 0.06135 | 4.0705 | 4.5667 | 6.1233 |  | 0.3104 | 13.3272 | 15.8376 | 2.2113 | 13.6263 | 0 | 50.8427 | 0 |  | 0.06135 | 4.0705 | 4.5667 | 6.1233 |  | 0.3104 | 13.3272 | 15.8376 | 2.2113 | 13.6263 | 0 | 50.8427 | 0 |  | 0.068889 | 4.0705 | 4.6277 | 6.0426 | 0.049586 | 2.7022 | 3.1032 | 8.1395 | 0 | 1.4426
| 13 | [10 empty] | 0.3104 | 13.3272 | 15.747 | 2.2654 | 13.4816 | 0 | 52.1421 | 0 |  | 0.06135 | 4.0705 | 4.5488 | 6.3045 |  | 0.3104 | 13.3272 | 15.747 | 2.2654 | 13.4816 | 0 | 52.1421 | 0 |  | 0.06135 | 4.0705 | 4.5488 | 6.3045 |  | 0.3104 | 13.3272 | 15.747 | 2.2654 | 13.4816 | 0 | 52.1421 | 0 |  | 0.068889 | 4.0705 | 4.6076 | 6.2241 | 0.049586 | 2.7022 | 3.0888 | 8.1395 | 0 | 1.4494
| 14 | [10 empty] | 0.3104 | 13.3272 | 15.7367 | 2.2716 | 13.4651 | 0 | 52.2906 | 0 |  | 0.06135 | 4.0705 | 4.5468 | 6.3253 |  | 0.3104 | 13.3272 | 15.7367 | 2.2716 | 13.4651 | 0 | 52.2906 | 0 |  | 0.06135 | 4.0705 | 4.5468 | 6.3253 |  | 0.3104 | 13.3272 | 15.7367 | 2.2716 | 13.4651 | 0 | 52.2906 | 0 |  | 0.068889 | 4.0705 | 4.6053 | 6.2449 | 0.049586 | 2.7022 | 3.0871 | 8.1395 | 0 | 1.4501
| 15 | [10 empty] | 1 | 8.5 | 14.9083 | 2.523 | 12.3854 | 0 | 58.3234 | 0 |  | 0.236 | 2.848 | 4.3604 | 7.3567 |  | 0.9239 | 6.9496 | 12.8703 | 2.523 | 10.3473 | 0 | 58.3234 | 0 |  | 0.17813 | 2.1751 | 3.3166 | 9.6718 |  | 1 | 8.5 | 14.9083 | 2.523 | 12.3854 | 0 | 58.3234 | 0 |  | 0.068889 | 2.848 | 3.2895 | 9.7517 | 0.15752 | 1.9466 | 2.9561 | 8.1395 | 0 | 1.5144
| 16 | [10 empty] | 1 | 8.5 | 14.3375 | 2.6289 | 11.7086 | 0 | 60.8664 | 0 |  | 0.236 | 2.848 | 4.2256 | 7.9222 |  | 0.9239 | 6.9496 | 12.3429 | 2.6289 | 9.714 | 0 | 60.8664 | 0 |  | 0.17813 | 2.1751 | 3.215 | 10.4127 |  | 1 | 8.5 | 14.3375 | 2.6289 | 11.7086 | 0 | 60.8664 | 0 |  | 0.068889 | 2.848 | 3.2501 | 10.3 | 0.15752 | 1.9466 | 2.8662 | 8.1395 | 0 | 1.5619
| 17 | [22 empty] | 0 | [13 empty] | 0 | [13 empty] | 0 | 0.15752 | 1.9466 | 2.9975 | 8.1395 | 0 | 1.4935
| 18 | [22 empty] | 0 | [13 empty] | 0 | [13 empty] | 0 | 0.15752 | 1.9466 | 3.0296 | 8.1395 | 0 | 1.4777
| 19 | [22 empty] | 0 | [13 empty] | 0 | [13 empty] | 0 | 0.049586 | 2.7022 | 3.064 | 8.1395 | 0 | 1.4611
| 20 | [22 empty] | 0 | [13 empty] | 0 | [13 empty] | 0 | 0.044773 | 2.7503 | 3.2083 | 8.1395 | 0 | 1.3953
| 21 | [22 empty] | 0 | [13 empty] | 0 | [13 empty] | 0 | 0.044773 | 2.7503 | 3.3193 | 8.1395 | 0 | 1.3487
| 22 | [22 empty] | 0 | [13 empty] | 0 | [13 empty] | 0 | 0.044773 | 2.7503 | 3.3572 | 8.1395 | 0 | 1.3335
| 23 | [22 empty] | 0 | [13 empty] | 0 | [13 empty] | 0 | 0.044773 | 2.7503 | 3.3522 | 8.1395 | 0 | 1.3355
| 24 | [22 empty] | 0 | [13 empty] | 0 | [13 empty] | 0 | 0.15752 | 1.9466 | 2.5045 | 8.1395 | 0 | 1.7874
| 25 | [22 empty] | 0 | [13 empty] | 0 | [13 empty] | 0 | 0.15752 | 1.9466 | 2.54 | 8.1395 | 0 | 1.7625
| 26 | [22 empty] | 0 | [13 empty] | 0 | [13 empty] | 0 | 0.15752 | 1.9466 | 2.265 | 8.1395 | 0 | 1.9765
| 27 | [22 empty] | 0 | [13 empty] | 0 | [13 empty] | 0 | 0.15752 | 1.9466 | 2.6759 | 8.1395 | 0 | 1.673
| 28 | [22 empty] | 0 | [13 empty] | 0 | [13 empty] | 0 | 0.15752 | 1.9466 | 2.7533 | 8.1395 | 0 | 1.626
| 29 | [22 empty] | 0 | [13 empty] | 0 | [13 empty] | 0 | 0.044773 | 2.7503 | 3.2561 | 8.1395 | 0 | 1.3749
| 30 | [22 empty] | 0 | [13 empty] | 0 | [13 empty] | 0 | 0.15752 | 1.9466 | 2.3037 | 8.1395 | 0 | 1.9433
V | 1 | [22 empty] | 0 | [13 empty] | 0 | [13 empty] | 0 | 0.049586 | 2.7022 | 3.0541 | 8.1395 | 0 | 1.4658
| 2 | [22 empty] | 0 | [13 empty] | 0 | [13 empty] | 0 | 0.049586 | 2.7022 | 3.0758 | 8.1395 | 0 | 1.4555
| 3 | [22 empty] | 0 | [13 empty] | 0 | [13 empty] | 0 | 0.044773 | 2.7503 | 3.282 | 8.1395 | 0 | 1.364
| 4 | [22 empty] | 0 | [13 empty] | 0 | [13 empty] | 0 | 0.044773 | 2.7503 | 3.2815 | 8.1395 | 0 | 1.3643
| 5 | [22 empty] | 0 | [13 empty] | 0 | [13 empty] | 0 | 0.044773 | 2.7503 | 3.3581 | 8.1395 | 0 | 1.3331
| 6 | [22 empty] | 0 | [13 empty] | 0 | [13 empty] | 0 | 0.049586 | 2.7022 | 3.0983 | 8.1395 | 0 | 1.4449
| 7 | [22 empty] | 0 | [13 empty] | 0 | [13 empty] | 0 | 0.049586 | 2.7022 | 3.0782 | 8.1395 | 0 | 1.4543
| 8 | [22 empty] | 0 | [13 empty] | 0 | [13 empty] | 0 | 0.044773 | 2.7503 | 3.2067 | 8.1395 | 0 | 1.3961
| 9 | [22 empty] | 0 | [13 empty] | 0 | [13 empty] | 0 | 0.044773 | 2.7503 | 3.2328 | 8.1395 | 0 | 1.3848
| 10 | [22 empty] | 0 | [13 empty] | 0 | [13 empty] | 0 | 0.044773 | 2.7503 | 3.4316 | 8.1395 | 0 | 1.3045
| 11 | [22 empty] | 0 | [13 empty] | 0 | [13 empty] | 0 | 0.044773 | 2.7503 | 3.4199 | 8.1395 | 0 | 1.309
| 12 | [22 empty] | 0 | [13 empty] | 0 | [13 empty] | 0 | 0.044773 | 2.7503 | 3.4341 | 8.1395 | 0 | 1.3036
| 13 | [22 empty] | 0 | [13 empty] | 0 | [13 empty] | 0 | 0.044773 | 2.7503 | 3.4117 | 8.1395 | 0 | 1.3122
| 14 | [22 empty] | 0 | [13 empty] | 0 | [13 empty] | 0 | 0.044773 | 2.7503 | 3.385 | 8.1395 | 0 | 1.3225
| 15 | [22 empty] | 0 | [13 empty] | 0 | [13 empty] | 0 | 0.044773 | 2.7503 | 3.3643 | 8.1395 | 0 | 1.3307
| 16 | [22 empty] | 0 | [13 empty] | 0 | [13 empty] | 0 | 0.044773 | 2.7503 | 3.36 | 8.1395 | 0 | 1.3324
| 17 | [22 empty] | 0 | [13 empty] | 0 | [13 empty] | 0 | 0.044773 | 2.7503 | 3.4266 | 8.1395 | 0 | 1.3065
| 18 | [22 empty] | 0 | [13 empty] | 0 | [13 empty] | 0 | 0.044773 | 2.7503 | 3.4839 | 8.1395 | 0 | 1.285
| 19 | [22 empty] | 0 | [13 empty] | 0 | [13 empty] | 0 | 0.044773 | 2.7503 | 3.4898 | 8.1395 | 0 | 1.2828
| 20 | [22 empty] | 0 | [13 empty] | 0 | [13 empty] | 0 | 0.044773 | 2.7503 | 3.457 | 8.1395 | 0 | 1.295
| 21 | [22 empty] | 0 | [13 empty] | 0 | [13 empty] | 0 | 0.044773 | 2.7503 | 3.4787 | 8.1395 | 0 | 1.2869
| 22 | [22 empty] | 0 | [13 empty] | 0 | [13 empty] | 0 | 0.044773 | 2.7503 | 3.3072 | 8.1395 | 0 | 1.3536
| 23 | [22 empty] | 0 | [13 empty] | 0 | [13 empty] | 0 | 0.044773 | 2.7503 | 3.2833 | 8.1395 | 0 | 1.3635
| 24 | [22 empty] | 0 | [13 empty] | 0 | [13 empty] | 0 | 0.044773 | 2.7503 | 3.3423 | 8.1395 | 0 | 1.3394
| 25 | [22 empty] | 0 | [13 empty] | 0 | [13 empty] | 0 | 0.044773 | 2.7503 | 3.4385 | 8.1395 | 0 | 1.3019
| 26 | [22 empty] | 0 | [13 empty] | 0 | [13 empty] | 0 | 0.044773 | 2.7503 | 3.4919 | 8.1395 | 0 | 1.282
| 27 | [22 empty] | 0 | [13 empty] | 0 | [13 empty] | 0 | 0.044773 | 2.7503 | 3.5078 | 8.1395 | 0 | 1.2762
| 28 | [22 empty] | 0 | [13 empty] | 0 | [13 empty] | 0 | 0.044773 | 2.7503 | 3.4852 | 8.1395 | 0 | 1.2845
| 29 | [22 empty] | 0 | [13 empty] | 0 | [13 empty] | 0 | 0.044773 | 2.7503 | 3.3999 | 8.1395 | 0 | 1.3167
| 30 | [22 empty] | 0 | [13 empty] | 0 | [13 empty] | 0 | 0.044773 | 2.7503 | 3.4449 | 8.1395 | 0 | 1.2995
| 31 | [22 empty] | 0 | [13 empty] | 0 | [13 empty] | 0 | 0.044773 | 2.7503 | 3.3525 | 8.1395 | 0 | 1.3353
VI | 1 | [22 empty] | 0 | [13 empty] | 0 | [13 empty] | 0 | 0.044773 | 2.7503 | 3.4988 | 8.1395 | 0 | 1.2795
| 2 | [22 empty] | 0 | [13 empty] | 0 | [13 empty] | 0 | 0.044773 | 2.7503 | 3.4966 | 8.1395 | 0 | 1.2803
| 3 | [22 empty] | 0 | [13 empty] | 0 | [13 empty] | 0 | 0.061979 | 2.4062 | 3.6474 | 8.1395 | 0 | 1.2274
| 4 | [22 empty] | 0 | [13 empty] | 0 | [13 empty] | 0 | 0.044773 | 2.7503 | 3.5563 | 8.1395 | 0 | 1.2588
| 5 | [22 empty] | 0 | [13 empty] | 0 | [13 empty] | 0 | 0.061979 | 2.4062 | 3.669 | 8.1395 | 0 | 1.2201
| 6 | [22 empty] | 0 | [13 empty] | 0 | [13 empty] | 0 | 0.061979 | 2.4062 | 3.8227 | 8.1395 | 0 | 1.1711
| 7 | [22 empty] | 0 | [13 empty] | 0 | [13 empty] | 0 | 0.061979 | 2.4062 | 4.0022 | 8.1395 | 0 | 1.1186
| 8 | [22 empty] | 0 | [13 empty] | 0 | [13 empty] | 0 | 0.061979 | 2.4062 | 3.7672 | 8.1395 | 0 | 1.1884
| 9 | [22 empty] | 0 | [13 empty] | 0 | [13 empty] | 0 | 0.044773 | 2.7503 | 3.6262 | 8.1395 | 0 | 1.2345
| 10 | [22 empty] | 0 | [13 empty] | 0 | [13 empty] | 0 | 0.061979 | 2.4062 | 3.7592 | 8.1395 | 0 | 1.1909
| 11 | [22 empty] | 0 | [13 empty] | 0 | [13 empty] | 0 | 0.061979 | 2.4062 | 3.7137 | 8.1395 | 0 | 1.2055
| 12 | [22 empty] | 0 | [13 empty] | 0 | [13 empty] | 0 | 0.044773 | 2.7503 | 3.5658 | 8.1395 | 0 | 1.2555
| 13 | [22 empty] | 0 | [13 empty] | 0 | [13 empty] | 0 | 0.044773 | 2.7503 | 3.4091 | 8.1395 | 0 | 1.3132
| 14 | [22 empty] | 0 | [13 empty] | 0 | [13 empty] | 0 | 0.044773 | 2.7503 | 3.3272 | 8.1395 | 0 | 1.3455
| 15 | [22 empty] | 0 | [13 empty] | 0 | [13 empty] | 0 | 0.044773 | 2.7503 | 3.4175 | 8.1395 | 0 | 1.31
| 16 | [22 empty] | 0 | [13 empty] | 0 | [13 empty] | 0 | 0.044773 | 2.7503 | 3.435 | 8.1395 | 0 | 1.3033
| 17 | [22 empty] | 0 | [13 empty] | 0 | [13 empty] | 0 | 0.044773 | 2.7503 | 3.4684 | 8.1395 | 0 | 1.2907
| 18 | [22 empty] | 0 | [13 empty] | 0 | [13 empty] | 0 | 0.044773 | 2.7503 | 3.4234 | 8.1395 | 0 | 1.3077
| 19 | [22 empty] | 0 | [13 empty] | 0 | [13 empty] | 0 | 0.044773 | 2.7503 | 3.3809 | 8.1395 | 0 | 1.3241
| 20 | [22 empty] | 0 | [13 empty] | 0 | [13 empty] | 0 | 0.044773 | 2.7503 | 3.4759 | 8.1395 | 0 | 1.288
| 21 | [22 empty] | 0 | [13 empty] | 0 | [13 empty] | 0 | 0.044773 | 2.7503 | 3.5689 | 8.1395 | 0 | 1.2544
| 22 | [22 empty] | 0 | [13 empty] | 0 | [13 empty] | 0 | 0.044773 | 2.7503 | 3.6245 | 8.1395 | 0 | 1.2351
| 23 | [22 empty] | 0 | [13 empty] | 0 | [13 empty] | 0 | 0.044773 | 2.7503 | 3.4954 | 8.1395 | 0 | 1.2807
| 24 | [22 empty] | 0 | [13 empty] | 0 | [13 empty] | 0 | 0.044773 | 2.7503 | 3.4046 | 8.1395 | 0 | 1.3149
| 25 | [22 empty] | 0 | [13 empty] | 0 | [13 empty] | 0 | 0.044773 | 2.7503 | 3.4757 | 8.1395 | 0 | 1.288
| 26 | [22 empty] | 0 | [13 empty] | 0 | [13 empty] | 0 | 0.044773 | 2.7503 | 3.6214 | 8.1395 | 0 | 1.2362
| 27 | [22 empty] | 0 | [13 empty] | 0 | [13 empty] | 0 | 0.044773 | 2.7503 | 3.629 | 8.1395 | 0 | 1.2336
| 28 | [22 empty] | 0 | [13 empty] | 0 | [13 empty] | 0 | 0.044773 | 2.7503 | 3.641 | 8.1395 | 0 | 1.2296
| 29 | [22 empty] | 0 | [13 empty] | 0 | [13 empty] | 0 | 0.044773 | 2.7503 | 3.632 | 8.1395 | 0 | 1.2326
| 30 | [22 empty] | 0 | [13 empty] | 0 | [13 empty] | 0 | 0.044773 | 2.7503 | 3.6299 | 8.1395 | 0 | 1.2333
VII | 1 | [22 empty] | 0 | [13 empty] | 0 | [13 empty] | 0 | 0.044773 | 2.7503 | 3.4397 | 8.1395 | 0 | 1.3015
| 2 | [22 empty] | 0 | [13 empty] | 0 | [13 empty] | 0 | 0.044773 | 2.7503 | 3.5775 | 8.1395 | 0 | 1.2514
| 3 | [22 empty] | 0 | [13 empty] | 0 | [13 empty] | 0 | 0.061979 | 2.4062 | 3.6587 | 8.1395 | 0 | 1.2236
| 4 | [22 empty] | 0 | [13 empty] | 0 | [13 empty] | 0 | 0.044773 | 2.7503 | 3.4719 | 8.1395 | 0 | 1.2894
| 5 | [22 empty] | 0 | [13 empty] | 0 | [13 empty] | 0 | 0.044773 | 2.7503 | 3.443 | 8.1395 | 0 | 1.3002
| 6 | [22 empty] | 0 | [13 empty] | 0 | [13 empty] | 0 | 0.044773 | 2.7503 | 3.4865 | 8.1395 | 0 | 1.284
| 7 | [22 empty] | 0 | [13 empty] | 0 | [13 empty] | 0 | 0.044773 | 2.7503 | 3.5294 | 8.1395 | 0 | 1.2684
| 8 | [22 empty] | 0 | [13 empty] | 0 | [13 empty] | 0 | 0.044773 | 2.7503 | 3.5841 | 8.1395 | 0 | 1.2491
| 9 | [22 empty] | 0 | [13 empty] | 0 | [13 empty] | 0 | 0.044773 | 2.7503 | 3.6091 | 8.1395 | 0 | 1.2404
| 10 | [22 empty] | 0 | [13 empty] | 0 | [13 empty] | 0 | 0.061979 | 2.4062 | 3.6967 | 8.1395 | 0 | 1.211
| 11 | [22 empty] | 0 | [13 empty] | 0 | [13 empty] | 0 | 0.061979 | 2.4062 | 3.6654 | 8.1395 | 0 | 1.2213
| 12 | [22 empty] | 0 | [13 empty] | 0 | [13 empty] | 0 | 0.061979 | 2.4062 | 3.747 | 8.1395 | 0 | 1.1947
| 13 | [22 empty] | 0 | [13 empty] | 0 | [13 empty] | 0 | 0.061979 | 2.4062 | 3.6742 | 8.1395 | 0 | 1.2184
| 14 | [22 empty] | 0 | [13 empty] | 0 | [13 empty] | 0 | 0.044773 | 2.7503 | 3.5923 | 8.1395 | 0 | 1.2462
| 15 | [22 empty] | 0 | [13 empty] | 0 | [13 empty] | 0 | 0.044773 | 2.7503 | 3.524 | 8.1395 | 0 | 1.2704
| 16 | [22 empty] | 0 | [13 empty] | 0 | [13 empty] | 0 | 0.044773 | 2.7503 | 3.4772 | 8.1395 | 0 | 1.2875
| 17 | [22 empty] | 0 | [13 empty] | 0 | [13 empty] | 0 | 0.044773 | 2.7503 | 3.5542 | 8.1395 | 0 | 1.2596
| 18 | [22 empty] | 0 | [13 empty] | 0 | [13 empty] | 0 | 0.061979 | 2.4062 | 3.7744 | 8.1395 | 0 | 1.1861
| 19 | [22 empty] | 0 | [13 empty] | 0 | [13 empty] | 0 | 0.044773 | 2.7503 | 3.5684 | 8.1395 | 0 | 1.2546
| 20 | [22 empty] | 0 | [13 empty] | 0 | [13 empty] | 0 | 0.044773 | 2.7503 | 3.4001 | 8.1395 | 0 | 1.3166
| 21 | [22 empty] | 0 | [13 empty] | 0 | [13 empty] | 0 | 0.044773 | 2.7503 | 3.3441 | 8.1395 | 0 | 1.3387
| 22 | [22 empty] | 0 | [13 empty] | 0 | [13 empty] | 0 | 0.044773 | 2.7503 | 3.4548 | 8.1395 | 0 | 1.2958
| 23 | [22 empty] | 0 | [13 empty] | 0 | [13 empty] | 0 | 0.061979 | 2.4062 | 3.6703 | 8.1395 | 0 | 1.2197
| 24 | [22 empty] | 0 | [13 empty] | 0 | [13 empty] | 0 | 0.061979 | 2.4062 | 3.7545 | 8.1395 | 0 | 1.1924
| 25 | [22 empty] | 0 | [13 empty] | 0 | [13 empty] | 0 | 0.044773 | 2.7503 | 3.4438 | 8.1395 | 0 | 1.3
| 26 | [22 empty] | 0 | [13 empty] | 0 | [13 empty] | 0 | 0.044773 | 2.7503 | 3.4208 | 8.1395 | 0 | 1.3087
| 27 | [22 empty] | 0 | [13 empty] | 0 | [13 empty] | 0 | 0.044773 | 2.7503 | 3.4173 | 8.1395 | 0 | 1.31
| 28 | [22 empty] | 0 | [13 empty] | 0 | [13 empty] | 0 | 0.044773 | 2.7503 | 3.4307 | 8.1395 | 0 | 1.3049
| 29 | [22 empty] | 0 | [13 empty] | 0 | [13 empty] | 0 | 0.044773 | 2.7503 | 3.4018 | 8.1395 | 0 | 1.316
| 30 | [22 empty] | 0 | [13 empty] | 0 | [13 empty] | 0 | 0.044773 | 2.7503 | 3.4945 | 8.1395 | 0 | 1.2811
| 31 | [22 empty] | 0 | [13 empty] | 0 | [13 empty] | 0 | 0.044773 | 2.7503 | 3.4397 | 8.1395 | 0 | 1.3015
VIII | 1 | [22 empty] | 0 | [13 empty] | 0 | [13 empty] | 0 | 0.044773 | 2.7503 | 3.3751 | 8.1395 | 0 | 1.3264
| 2 | [22 empty] | 0 | [13 empty] | 0 | [13 empty] | 0 | 0.044773 | 2.7503 | 3.3274 | 8.1395 | 0 | 1.3454
| 3 | [22 empty] | 0 | [13 empty] | 0 | [13 empty] | 0 | 0.044773 | 2.7503 | 3.2813 | 8.1395 | 0 | 1.3643
| 4 | [22 empty] | 0 | [13 empty] | 0 | [13 empty] | 0 | 0.044773 | 2.7503 | 3.3391 | 8.1395 | 0 | 1.3407
| 5 | [22 empty] | 0 | [13 empty] | 0 | [13 empty] | 0 | 0.044773 | 2.7503 | 3.4372 | 8.1395 | 0 | 1.3024
| 6 | [22 empty] | 0 | [13 empty] | 0 | [13 empty] | 0 | 0.044773 | 2.7503 | 3.5188 | 8.1395 | 0 | 1.2722
| 7 | [22 empty] | 0 | [13 empty] | 0 | [13 empty] | 0 | 0.044773 | 2.7503 | 3.574 | 8.1395 | 0 | 1.2526
| 8 | [22 empty] | 0 | [13 empty] | 0 | [13 empty] | 0 | 0.044773 | 2.7503 | 3.6031 | 8.1395 | 0 | 1.2425
| 9 | [22 empty] | 0 | [13 empty] | 0 | [13 empty] | 0 | 0.044773 | 2.7503 | 3.5391 | 8.1395 | 0 | 1.2649
| 10 | [22 empty] | 0 | [13 empty] | 0 | [13 empty] | 0 | 0.044773 | 2.7503 | 3.5473 | 8.1395 | 0 | 1.262
| 11 | [22 empty] | 0 | [13 empty] | 0 | [13 empty] | 0 | 0.044773 | 2.7503 | 3.5844 | 8.1395 | 0 | 1.2489
| 12 | [22 empty] | 0 | [13 empty] | 0 | [13 empty] | 0 | 0.061979 | 2.4062 | 3.6616 | 8.1395 | 0 | 1.2226
| 13 | [22 empty] | 0 | [13 empty] | 0 | [13 empty] | 0 | 0.044773 | 2.7503 | 3.6102 | 8.1395 | 0 | 1.24
| 14 | [22 empty] | 0 | [13 empty] | 0 | [13 empty] | 0 | 0.061979 | 2.4062 | 3.6517 | 8.1395 | 0 | 1.2259
| 15 | [22 empty] | 0 | [13 empty] | 0 | [13 empty] | 0 | 0.061979 | 2.4062 | 3.816 | 8.1395 | 0 | 1.1732
| 16 | [22 empty] | 0 | [13 empty] | 0 | [13 empty] | 0 | 0.061979 | 2.4062 | 3.9214 | 8.1395 | 0 | 1.1416
| 17 | [22 empty] | 0 | [13 empty] | 0 | [13 empty] | 0 | 0.061979 | 2.4062 | 3.9376 | 8.1395 | 0 | 1.1369
| 18 | [22 empty] | 0 | [13 empty] | 0 | [13 empty] | 0 | 0.044773 | 2.7503 | 3.6326 | 8.1395 | 0 | 1.2324
| 19 | [22 empty] | 0 | [13 empty] | 0 | [13 empty] | 0 | 0.044773 | 2.7503 | 3.6081 | 8.1395 | 0 | 1.2407
| 20 | [22 empty] | 0 | [13 empty] | 0 | [13 empty] | 0 | 0.061979 | 2.4062 | 3.7062 | 8.1395 | 0 | 1.2079
| 21 | [22 empty] | 0 | [13 empty] | 0 | [13 empty] | 0 | 0.061979 | 2.4062 | 3.8137 | 8.1395 | 0 | 1.1739
| 22 | [22 empty] | 0 | [13 empty] | 0 | [13 empty] | 0 | 0.061979 | 2.4062 | 3.833 | 8.1395 | 0 | 1.1679
| 23 | [22 empty] | 0 | [13 empty] | 0 | [13 empty] | 0 | 0.061979 | 2.4062 | 3.6603 | 8.1395 | 0 | 1.2231
| 24 | [22 empty] | 0 | [13 empty] | 0 | [13 empty] | 0 | 0.044773 | 2.7503 | 3.5443 | 8.1395 | 0 | 1.2631
| 25 | [22 empty] | 0 | [13 empty] | 0 | [13 empty] | 0 | 0.044773 | 2.7503 | 3.5255 | 8.1395 | 0 | 1.2698
| 26 | [22 empty] | 0 | [13 empty] | 0 | [13 empty] | 0 | 0.044773 | 2.7503 | 3.3742 | 8.1395 | 0 | 1.3268
| 27 | [22 empty] | 0 | [13 empty] | 0 | [13 empty] | 0 | 0.044773 | 2.7503 | 3.3912 | 8.1395 | 0 | 1.3201
| 28 | [22 empty] | 0 | [13 empty] | 0 | [13 empty] | 0 | 0.044773 | 2.7503 | 3.3328 | 8.1395 | 0 | 1.3433
| 29 | [22 empty] | 0 | [13 empty] | 0 | [13 empty] | 0 | 0.044773 | 2.7503 | 3.28 | 8.1395 | 0 | 1.3649
| 30 | [22 empty] | 0 | [13 empty] | 0 | [13 empty] | 0 | 0.044773 | 2.7503 | 3.3035 | 8.1395 | 0 | 1.3552
IX | 1 | [10 empty] | 0.32862 | 13.145 | 16.5435 | 1.7928 | 14.7507 | 0 | 40.8004 | 0 |  | 0.065577 | 4.0283 | 4.7065 | 4.768 |  | 0.32862 | 13.145 | 16.5435 | 1.7928 | 14.7507 | 0 | 40.8004 | 0 |  | 0.065577 | 4.0283 | 4.7065 | 4.768 |  | 0.32862 | 13.145 | 16.5435 | 1.7928 | 14.7507 | 0 | 40.8004 | 0 |  | 0.068889 | 4.0283 | 4.7407 | 4.7335 | 0.044773 | 2.7503 | 3.2134 | 8.1395 | 0 | 1.3932
| 2 | [10 empty] | 0.32862 | 13.145 | 17.0939 | 1.4819 | 15.612 | 0 | 0 | 0 |  | 0.065577 | 4.0283 | 4.8163 | 0 |  | 0.32862 | 13.145 | 17.0939 | 1.4819 | 15.612 | 0 | 0 | 0 |  | 0.065577 | 4.0283 | 4.8163 | 0 |  | 0.32862 | 13.145 | 17.0939 | 1.4819 | 15.612 | 0 | 0 | 0 |  | 0.068889 | 4.0283 | 4.8561 | 0 | 0.044773 | 2.7503 | 3.2884 | 8.1395 | 0 | 1.3614
| 3 | [10 empty] | 0.32862 | 13.145 | 17.4362 | 1.2885 | 16.1477 | 0 | 0 | 0 |  | 0.065577 | 4.0283 | 4.8846 | 0 |  | 0.32862 | 13.145 | 17.4362 | 1.2885 | 16.1477 | 0 | 0 | 0 |  | 0.065577 | 4.0283 | 4.8846 | 0 |  | 0.32862 | 13.145 | 17.4362 | 1.2885 | 16.1477 | 0 | 0 | 0 |  | 0.068889 | 4.0283 | 4.9279 | 0 | 0.044773 | 2.7503 | 3.335 | 8.1395 | 0 | 1.3423
| 4 | [10 empty] | 0 | 0 | 0 | 0.84382 | -0.84382 | 1 | 0 | 0 |  | 0 | 0 | 0 | 0 |  | 0 | 0 | 0 | 0.84382 | -0.84382 | 1 | 0 | 0 |  | 0 | 0 | 0 | 0 |  | 0 | 0 | 0 | 0.84382 | -0.84382 | 1 | 0 | 0 |  | 0.068889 | 0 | 1.0646 | 0 | 0.044773 | 2.7503 | 3.4423 | 8.1395 | 0 | 1.3005
| 5 | [10 empty] | 0.32862 | 13.145 | 17.7471 | 1.113 | 16.6341 | 0 | 0 | 0 |  | 0.065577 | 4.0283 | 4.9466 | 0 |  | 0.32862 | 13.145 | 17.7471 | 1.113 | 16.6341 | 0 | 0 | 0 |  | 0.065577 | 4.0283 | 4.9466 | 0 |  | 0.32862 | 13.145 | 17.7471 | 1.113 | 16.6341 | 0 | 0 | 0 |  | 0.068889 | 4.0283 | 4.993 | 0 | 0.044773 | 2.7503 | 3.3774 | 8.1395 | 0 | 1.3255
| 6 | [10 empty] | 0 | 0 | 0 | 0.87012 | -0.87012 | 1 | 0 | 0 |  | 0 | 0 | 0 | 0 |  | 0 | 0 | 0 | 0.87012 | -0.87012 | 1 | 0 | 0 |  | 0 | 0 | 0 | 0 |  | 0 | 0 | 0 | 0.87012 | -0.87012 | 1 | 0 | 0 |  | 0.068889 | 0 | 1.0549 | 0 | 0.044773 | 2.7503 | 3.4359 | 8.1395 | 0 | 1.3029
| 7 | [10 empty] | 0.32862 | 13.145 | 17.7361 | 1.1192 | 16.617 | 0 | 0 | 0 |  | 0.065577 | 4.0283 | 4.9444 | 0 |  | 0.32862 | 13.145 | 17.7361 | 1.1192 | 16.617 | 0 | 0 | 0 |  | 0.065577 | 4.0283 | 4.9444 | 0 |  | 0.32862 | 13.145 | 17.7361 | 1.1192 | 16.617 | 0 | 0 | 0 |  | 0.068889 | 4.0283 | 4.9907 | 0 | 0.044773 | 2.7503 | 3.3759 | 8.1395 | 0 | 1.3261
| 8 | [10 empty] | 0 | 0 | 0 | 0.89255 | -0.89255 | 1 | 0 | 0 |  | 0 | 0 | 0 | 0 |  | 0 | 0 | 0 | 0.89255 | -0.89255 | 1 | 0 | 0 |  | 0 | 0 | 0 | 0 |  | 0 | 0 | 0 | 0.89255 | -0.89255 | 1 | 0 | 0 |  | 0.068889 | 0 | 1.0465 | 0 | 0.044773 | 2.7503 | 3.4305 | 8.1395 | 0 | 1.305
| 9 | [10 empty] | 0 | 0 | 0 | 0.75797 | -0.75797 | 1 | 0 | 0 |  | 0 | 0 | 0 | 0 |  | 0 | 0 | 0 | 0.75797 | -0.75797 | 1 | 0 | 0 |  | 0 | 0 | 0 | 0 |  | 0 | 0 | 0 | 0.75797 | -0.75797 | 1 | 0 | 0 |  | 0.068889 | 0 | 1.0965 | 0 | 0.044773 | 2.7503 | 3.463 | 8.1395 | 0 | 1.2927
| 10 | [10 empty] | 0 | 0 | 0 | 0.73477 | -0.73477 | 1 | 0 | 0 |  | 0 | 0 | 0 | 0 |  | 0 | 0 | 0 | 0.73477 | -0.73477 | 1 | 0 | 0 |  | 0 | 0 | 0 | 0 |  | 0 | 0 | 0 | 0.73477 | -0.73477 | 1 | 0 | 0 |  | 0.068889 | 0 | 1.1051 | 0 | 0.044773 | 2.7503 | 3.4686 | 8.1395 | 0 | 1.2907
| 11 | [10 empty] | 0 | 0 | 0 | 0.37898 | -0.37898 | 1 | 0 | 0 |  | 0 | 0 | 0 | 0 |  | 0 | 0 | 0 | 0.37898 | -0.37898 | 1 | 0 | 0 |  | 0 | 0 | 0 | 0 |  | 0 | 0 | 0 | 0.37898 | -0.37898 | 1 | 0 | 0 |  | 0.068889 | 0 | 1.2371 | 0 | 0.044773 | 2.7503 | 3.5544 | 8.1395 | 0 | 1.2595
| 12 | [10 empty] | 0 | 0 | 0 | 0.19877 | -0.19877 | 1 | 0 | 0 |  | 0 | 0 | 0 | 0 |  | 0 | 0 | 0 | 0.19877 | -0.19877 | 1 | 0 | 0 |  | 0 | 0 | 0 | 0 |  | 0 | 0 | 0 | 0.19877 | -0.19877 | 1 | 0 | 0 |  | 0.068889 | 0 | 1.304 | 0 | 0.044773 | 2.7503 | 3.5979 | 8.1395 | 0 | 1.2443
| 13 | [10 empty] | 0 | 0 | 0 | 0.10287 | -0.10287 | 1 | 0 | 0 |  | 0 | 0 | 0 | 0 |  | 0 | 0 | 0 | 0.10287 | -0.10287 | 1 | 0 | 0 |  | 0 | 0 | 0 | 0 |  | 0 | 0 | 0 | 0.10287 | -0.10287 | 1 | 0 | 0 |  | 0.068889 | 0 | 1.3396 | 0 | 0.044773 | 2.7503 | 3.621 | 8.1395 | 0 | 1.2363
| 14 | [10 empty] | 0.32862 | 13.145 | 17.5841 | 1.205 | 16.3791 | 0 | 0 | 0 |  | 0.065577 | 4.0283 | 4.9141 | 0 |  | 0.32862 | 13.145 | 17.5841 | 1.205 | 16.3791 | 0 | 0 | 0 |  | 0.065577 | 4.0283 | 4.9141 | 0 |  | 0.32862 | 13.145 | 17.5841 | 1.205 | 16.3791 | 0 | 0 | 0 |  | 0.068889 | 4.0283 | 4.9589 | 0 | 0.044773 | 2.7503 | 3.3552 | 8.1395 | 0 | 1.3343
| 15 | [10 empty] | 0.32862 | 13.145 | 16.7365 | 1.6838 | 15.0528 | 0 | 38.1831 | 0 |  | 0.065577 | 4.0283 | 4.745 | 4.4259 |  | 0.32862 | 13.145 | 16.7365 | 1.6838 | 15.0528 | 0 | 38.1831 | 0 |  | 0.065577 | 4.0283 | 4.745 | 4.4259 |  | 0.32862 | 13.145 | 16.7365 | 1.6838 | 15.0528 | 0 | 38.1831 | 0 |  | 0.068889 | 4.0283 | 4.7812 | 4.3924 | 0.044773 | 2.7503 | 3.2397 | 8.1395 | 0 | 1.3818
| 16 | [10 empty] | 0.32862 | 13.145 | 16.7201 | 1.6931 | 15.0271 | 0 | 38.4058 | 0 |  | 0.065577 | 4.0283 | 4.7417 | 4.4548 |  | 0.32862 | 13.145 | 16.7201 | 1.6931 | 15.0271 | 0 | 38.4058 | 0 |  | 0.065577 | 4.0283 | 4.7417 | 4.4548 |  | 0.32862 | 13.145 | 16.7201 | 1.6931 | 15.0271 | 0 | 38.4058 | 0 |  | 0.068889 | 4.0283 | 4.7777 | 4.4212 | 0.044773 | 2.7503 | 3.2374 | 8.1395 | 0 | 1.3828
| 17 | [10 empty] | 0.32862 | 13.145 | 17.0337 | 1.5159 | 15.5177 | 0 | 34.155 | 0 |  | 0.065577 | 4.0283 | 4.8043 | 3.9101 |  | 0.32862 | 13.145 | 17.0337 | 1.5159 | 15.5177 | 0 | 34.155 | 0 |  | 0.065577 | 4.0283 | 4.8043 | 3.9101 |  | 0.32862 | 13.145 | 17.0337 | 1.5159 | 15.5177 | 0 | 34.155 | 0 |  | 0.068889 | 4.0283 | 4.8435 | 3.8785 | 0.044773 | 2.7503 | 3.2802 | 8.1395 | 0 | 1.3648
| 18 | [10 empty] | 0.32862 | 13.145 | 17.009 | 1.5299 | 15.4792 | 0 | 34.4891 | 0 |  | 0.065577 | 4.0283 | 4.7994 | 3.9524 |  | 0.32862 | 13.145 | 17.009 | 1.5299 | 15.4792 | 0 | 34.4891 | 0 |  | 0.065577 | 4.0283 | 4.7994 | 3.9524 |  | 0.32862 | 13.145 | 17.009 | 1.5299 | 15.4792 | 0 | 34.4891 | 0 |  | 0.068889 | 4.0283 | 4.8383 | 3.9206 | 0.044773 | 2.7503 | 3.2768 | 8.1395 | 0 | 1.3662
| 19 | [10 empty] | 0.32862 | 13.145 | 16.8762 | 1.6049 | 15.2713 | 0 | 36.2897 | 0 |  | 0.065577 | 4.0283 | 4.7729 | 4.1818 |  | 0.32862 | 13.145 | 16.8762 | 1.6049 | 15.2713 | 0 | 36.2897 | 0 |  | 0.065577 | 4.0283 | 4.7729 | 4.1818 |  | 0.32862 | 13.145 | 16.8762 | 1.6049 | 15.2713 | 0 | 36.2897 | 0 |  | 0.068889 | 4.0283 | 4.8105 | 4.1492 | 0.044773 | 2.7503 | 3.2587 | 8.1395 | 0 | 1.3738
| 20 | [10 empty] | 0.32862 | 13.145 | 17.2952 | 1.3682 | 15.927 | 0 | 0 | 0 |  | 0.065577 | 4.0283 | 4.8565 | 0 |  | 0.32862 | 13.145 | 17.2952 | 1.3682 | 15.927 | 0 | 0 | 0 |  | 0.065577 | 4.0283 | 4.8565 | 0 |  | 0.32862 | 13.145 | 17.2952 | 1.3682 | 15.927 | 0 | 0 | 0 |  | 0.068889 | 4.0283 | 4.8983 | 0 | 0.044773 | 2.7503 | 3.3158 | 8.1395 | 0 | 1.3501
| 21 | [10 empty] | 0.32862 | 13.145 | 17.821 | 1.0712 | 16.7498 | 0 | 0 | 0 |  | 0.065577 | 4.0283 | 4.9614 | 0 |  | 0.32862 | 13.145 | 17.821 | 1.0712 | 16.7498 | 0 | 0 | 0 |  | 0.065577 | 4.0283 | 4.9614 | 0 |  | 0.32862 | 13.145 | 17.821 | 1.0712 | 16.7498 | 0 | 0 | 0 |  | 0.068889 | 4.0283 | 5.0085 | 0 | 0.044773 | 2.7503 | 3.3874 | 8.1395 | 0 | 1.3216
| 22 | [10 empty] | 0.32862 | 13.145 | 17.1514 | 1.4494 | 15.702 | 0 | 0 | 0 |  | 0.065577 | 4.0283 | 4.8278 | 0 |  | 0.32862 | 13.145 | 17.1514 | 1.4494 | 15.702 | 0 | 0 | 0 |  | 0.065577 | 4.0283 | 4.8278 | 0 |  | 0.32862 | 13.145 | 17.1514 | 1.4494 | 15.702 | 0 | 0 | 0 |  | 0.068889 | 4.0283 | 4.8682 | 0 | 0.044773 | 2.7503 | 3.2962 | 8.1395 | 0 | 1.3582
| 23 | [10 empty] | 0.32862 | 13.145 | 16.7817 | 1.6583 | 15.1235 | 0 | 37.5705 | 0 |  | 0.065577 | 4.0283 | 4.754 | 4.3466 |  | 0.32862 | 13.145 | 16.7817 | 1.6583 | 15.1235 | 0 | 37.5705 | 0 |  | 0.065577 | 4.0283 | 4.754 | 4.3466 |  | 0.32862 | 13.145 | 16.7817 | 1.6583 | 15.1235 | 0 | 37.5705 | 0 |  | 0.068889 | 4.0283 | 4.7907 | 4.3134 | 0.044773 | 2.7503 | 3.2458 | 8.1395 | 0 | 1.3792
| 24 | [10 empty] | 0.32862 | 13.145 | 16.7626 | 1.6691 | 15.0935 | 0 | 37.8304 | 0 |  | 0.065577 | 4.0283 | 4.7502 | 4.3802 |  | 0.32862 | 13.145 | 16.7626 | 1.6691 | 15.0935 | 0 | 37.8304 | 0 |  | 0.065577 | 4.0283 | 4.7502 | 4.3802 |  | 0.32862 | 13.145 | 16.7626 | 1.6691 | 15.0935 | 0 | 37.8304 | 0 |  | 0.068889 | 4.0283 | 4.7866 | 4.3468 | 0.044773 | 2.7503 | 3.2432 | 8.1395 | 0 | 1.3803
| 25 | [10 empty] | 0.32862 | 13.145 | 17.0159 | 1.526 | 15.4899 | 0 | 34.3963 | 0 |  | 0.065577 | 4.0283 | 4.8007 | 3.9407 |  | 0.32862 | 13.145 | 17.0159 | 1.526 | 15.4899 | 0 | 34.3963 | 0 |  | 0.065577 | 4.0283 | 4.8007 | 3.9407 |  | 0.32862 | 13.145 | 17.0159 | 1.526 | 15.4899 | 0 | 34.3963 | 0 |  | 0.068889 | 4.0283 | 4.8397 | 3.9089 | 0.044773 | 2.7503 | 3.2777 | 8.1395 | 0 | 1.3658
| 26 | [10 empty] | 0.32862 | 13.145 | 17.1638 | 1.4425 | 15.7213 | 0 | 0 | 0 |  | 0.065577 | 4.0283 | 4.8302 | 0 |  | 0.32862 | 13.145 | 17.1638 | 1.4425 | 15.7213 | 0 | 0 | 0 |  | 0.065577 | 4.0283 | 4.8302 | 0 |  | 0.32862 | 13.145 | 17.1638 | 1.4425 | 15.7213 | 0 | 0 | 0 |  | 0.068889 | 4.0283 | 4.8707 | 0 | 0.044773 | 2.7503 | 3.2979 | 8.1395 | 0 | 1.3575
| 27 | [10 empty] | 0 | 0 | 0 | 0.87012 | -0.87012 | 1 | 0 | 0 |  | 0 | 0 | 0 | 0 |  | 0 | 0 | 0 | 0.87012 | -0.87012 | 1 | 0 | 0 |  | 0 | 0 | 0 | 0 |  | 0 | 0 | 0 | 0.87012 | -0.87012 | 1 | 0 | 0 |  | 0.068889 | 0 | 1.0549 | 0 | 0.044773 | 2.7503 | 3.4359 | 8.1395 | 0 | 1.3029
| 28 | [10 empty] | 0 | 0 | 0 | 0.85465 | -0.85465 | 1 | 0 | 0 |  | 0 | 0 | 0 | 0 |  | 0 | 0 | 0 | 0.85465 | -0.85465 | 1 | 0 | 0 |  | 0 | 0 | 0 | 0 |  | 0 | 0 | 0 | 0.85465 | -0.85465 | 1 | 0 | 0 |  | 0.068889 | 0 | 1.0606 | 0 | 0.044773 | 2.7503 | 3.4397 | 8.1395 | 0 | 1.3015
| 29 | [10 empty] | 0.32862 | 13.145 | 17.9086 | 1.0217 | 16.8869 | 0 | 0 | 0 |  | 0.065577 | 4.0283 | 4.9789 | 0 |  | 0.32862 | 13.145 | 17.9086 | 1.0217 | 16.8869 | 0 | 0 | 0 |  | 0.065577 | 4.0283 | 4.9789 | 0 |  | 0.32862 | 13.145 | 17.9086 | 1.0217 | 16.8869 | 0 | 0 | 0 |  | 0.068889 | 4.0283 | 5.0269 | 0 | 0.044773 | 2.7503 | 3.3994 | 8.1395 | 0 | 1.3169
| 30 | [10 empty] | 0.32862 | 13.145 | 17.7033 | 1.1377 | 16.5655 | 0 | 0 | 0 |  | 0.065577 | 4.0283 | 4.9379 | 0 |  | 0.32862 | 13.145 | 17.7033 | 1.1377 | 16.5655 | 0 | 0 | 0 |  | 0.065577 | 4.0283 | 4.9379 | 0 |  | 0.32862 | 13.145 | 17.7033 | 1.1377 | 16.5655 | 0 | 0 | 0 |  | 0.068889 | 4.0283 | 4.9838 | 0 | 0.044773 | 2.7503 | 3.3714 | 8.1395 | 0 | 1.3279
| 31 | [10 empty] | 0.32862 | 13.145 | 16.6736 | 1.7194 | 14.9542 | 0 | 39.0369 | 0 |  | 0.065577 | 4.0283 | 4.7324 | 4.5369 |  | 0.32862 | 13.145 | 16.6736 | 1.7194 | 14.9542 | 0 | 39.0369 | 0 |  | 0.065577 | 4.0283 | 4.7324 | 4.5369 |  | 0.32862 | 13.145 | 16.6736 | 1.7194 | 14.9542 | 0 | 39.0369 | 0 |  | 0.068889 | 4.0283 | 4.768 | 4.503 | 0.044773 | 2.7503 | 3.2311 | 8.1395 | 0 | 1.3855
X | 1 | [10 empty] | 0 | 0 | 0 | 0.76106 | -0.76106 | 1 | 0 | 0 |  | 0 | 0 | 0 | 0 |  | 0 | 0 | 0 | 0.76106 | -0.76106 | 1 | 0 | 0 |  | 0 | 0 | 0 | 0 |  | 0 | 0 | 0 | 0.76106 | -0.76106 | 1 | 0 | 0 |  | 0.068889 | 0 | 1.0953 | 0 | 0.044773 | 2.7503 | 3.4622 | 8.1395 | 0 | 1.293
| 2 | [10 empty] | 0.32862 | 13.145 | 17.1706 | 1.4386 | 15.732 | 0 | 0 | 0 |  | 0.065577 | 4.0283 | 4.8316 | 0 |  | 0.32862 | 13.145 | 17.1706 | 1.4386 | 15.732 | 0 | 0 | 0 |  | 0.065577 | 4.0283 | 4.8316 | 0 |  | 0.32862 | 13.145 | 17.1706 | 1.4386 | 15.732 | 0 | 0 | 0 |  | 0.068889 | 4.0283 | 4.8722 | 0 | 0.044773 | 2.7503 | 3.2988 | 8.1395 | 0 | 1.3571
| 3 | [10 empty] | 0.3104 | 13.3272 | 16.1906 | 2.0001 | 14.1905 | 0 | 45.7751 | 0 |  | 0.06135 | 4.0705 | 4.6365 | 5.43 |  | 0.3104 | 13.3272 | 16.1906 | 2.0001 | 14.1905 | 0 | 45.7751 | 0 |  | 0.06135 | 4.0705 | 4.6365 | 5.43 |  | 0.3104 | 13.3272 | 16.1906 | 2.0001 | 14.1905 | 0 | 45.7751 | 0 |  | 0.068889 | 4.0705 | 4.706 | 5.3498 | 0.049586 | 2.7022 | 3.1596 | 8.1395 | 0 | 1.4168
| 4 | [10 empty] | 0.3104 | 13.3272 | 15.8026 | 2.2321 | 13.5705 | 0 | 51.3439 | 0 |  | 0.06135 | 4.0705 | 4.5598 | 6.193 |  | 0.3104 | 13.3272 | 15.8026 | 2.2321 | 13.5705 | 0 | 51.3439 | 0 |  | 0.06135 | 4.0705 | 4.5598 | 6.193 |  | 0.3104 | 13.3272 | 15.8026 | 2.2321 | 13.5705 | 0 | 51.3439 | 0 |  | 0.068889 | 4.0705 | 4.6199 | 6.1124 | 0.049586 | 2.7022 | 3.0977 | 8.1395 | 0 | 1.4452
| 5 | [10 empty] | 0.3104 | 13.3272 | 16.1855 | 2.0032 | 14.1823 | 0 | 45.8494 | 0 |  | 0.06135 | 4.0705 | 4.6355 | 5.44 |  | 0.3104 | 13.3272 | 16.1855 | 2.0032 | 14.1823 | 0 | 45.8494 | 0 |  | 0.06135 | 4.0705 | 4.6355 | 5.44 |  | 0.3104 | 13.3272 | 16.1855 | 2.0032 | 14.1823 | 0 | 45.8494 | 0 |  | 0.068889 | 4.0705 | 4.7049 | 5.3598 | 0.049586 | 2.7022 | 3.1588 | 8.1395 | 0 | 1.4172
| 6 | [10 empty] | 0.32862 | 13.145 | 17.3733 | 1.3241 | 16.0491 | 0 | 0 | 0 |  | 0.065577 | 4.0283 | 4.872 | 0 |  | 0.32862 | 13.145 | 17.3733 | 1.3241 | 16.0491 | 0 | 0 | 0 |  | 0.065577 | 4.0283 | 4.872 | 0 |  | 0.32862 | 13.145 | 17.3733 | 1.3241 | 16.0491 | 0 | 0 | 0 |  | 0.068889 | 4.0283 | 4.9147 | 0 | 0.044773 | 2.7503 | 3.3264 | 8.1395 | 0 | 1.3458
| 7 | [10 empty] | 0.32862 | 13.145 | 17.1953 | 1.4247 | 15.7706 | 0 | 0 | 0 |  | 0.065577 | 4.0283 | 4.8365 | 0 |  | 0.32862 | 13.145 | 17.1953 | 1.4247 | 15.7706 | 0 | 0 | 0 |  | 0.065577 | 4.0283 | 4.8365 | 0 |  | 0.32862 | 13.145 | 17.1953 | 1.4247 | 15.7706 | 0 | 0 | 0 |  | 0.068889 | 4.0283 | 4.8773 | 0 | 0.044773 | 2.7503 | 3.3022 | 8.1395 | 0 | 1.3557
| 8 | [10 empty] | 0.3104 | 13.3272 | 15.8001 | 2.2337 | 13.5664 | 0 | 51.381 | 0 |  | 0.06135 | 4.0705 | 4.5593 | 6.1982 |  | 0.3104 | 13.3272 | 15.8001 | 2.2337 | 13.5664 | 0 | 51.381 | 0 |  | 0.06135 | 4.0705 | 4.5593 | 6.1982 |  | 0.3104 | 13.3272 | 15.8001 | 2.2337 | 13.5664 | 0 | 51.381 | 0 |  | 0.068889 | 4.0705 | 4.6194 | 6.1176 | 0.049586 | 2.7022 | 3.0973 | 8.1395 | 0 | 1.4454
| 9 | [10 empty] | 0.3104 | 13.3272 | 16.3691 | 1.8934 | 14.4757 | 0 | 43.2135 | 0 |  | 0.06135 | 4.0705 | 4.6718 | 5.0874 |  | 0.3104 | 13.3272 | 16.3691 | 1.8934 | 14.4757 | 0 | 43.2135 | 0 |  | 0.06135 | 4.0705 | 4.6718 | 5.0874 |  | 0.3104 | 13.3272 | 16.3691 | 1.8934 | 14.4757 | 0 | 43.2135 | 0 |  | 0.068889 | 4.0705 | 4.7457 | 5.0082 | 0.049586 | 2.7022 | 3.1882 | 8.1395 | 0 | 1.4042
| 10 | [10 empty] | 0.32862 | 13.145 | 16.7215 | 1.6923 | 15.0292 | 0 | 38.3873 | 0 |  | 0.065577 | 4.0283 | 4.742 | 4.4524 |  | 0.32862 | 13.145 | 16.7215 | 1.6923 | 15.0292 | 0 | 38.3873 | 0 |  | 0.065577 | 4.0283 | 4.742 | 4.4524 |  | 0.32862 | 13.145 | 16.7215 | 1.6923 | 15.0292 | 0 | 38.3873 | 0 |  | 0.068889 | 4.0283 | 4.778 | 4.4188 | 0.044773 | 2.7503 | 3.2376 | 8.1395 | 0 | 1.3827
| 11 | [10 empty] | 0.3104 | 13.3272 | 16.0419 | 2.0891 | 13.9529 | 0 | 47.9098 | 0 |  | 0.06135 | 4.0705 | 4.6071 | 5.7195 |  | 0.3104 | 13.3272 | 16.0419 | 2.0891 | 13.9529 | 0 | 47.9098 | 0 |  | 0.06135 | 4.0705 | 4.6071 | 5.7195 |  | 0.3104 | 13.3272 | 16.0419 | 2.0891 | 13.9529 | 0 | 47.9098 | 0 |  | 0.068889 | 4.0705 | 4.673 | 5.6388 | 0.049586 | 2.7022 | 3.1359 | 8.1395 | 0 | 1.4276
| 12 | [10 empty] | 0.3104 | 13.3272 | 15.6461 | 2.3257 | 13.3204 | 0 | 53.5899 | 0 |  | 0.06135 | 4.0705 | 4.5289 | 6.5081 |  | 0.3104 | 13.3272 | 15.6461 | 2.3257 | 13.3204 | 0 | 53.5899 | 0 |  | 0.06135 | 4.0705 | 4.5289 | 6.5081 |  | 0.3104 | 13.3272 | 15.6461 | 2.3257 | 13.3204 | 0 | 53.5899 | 0 |  | 0.068889 | 4.0705 | 4.5852 | 6.4282 | 0.049586 | 2.7022 | 3.0727 | 8.1395 | 0 | 1.457
| 13 | [10 empty] | 0.3104 | 13.3272 | 16.113 | 2.0465 | 14.0665 | 0 | 46.8889 | 0 |  | 0.06135 | 4.0705 | 4.6212 | 5.5806 |  | 0.3104 | 13.3272 | 16.113 | 2.0465 | 14.0665 | 0 | 46.8889 | 0 |  | 0.06135 | 4.0705 | 4.6212 | 5.5806 |  | 0.3104 | 13.3272 | 16.113 | 2.0465 | 14.0665 | 0 | 46.8889 | 0 |  | 0.068889 | 4.0705 | 4.6888 | 5.5001 | 0.049586 | 2.7022 | 3.1472 | 8.1395 | 0 | 1.4224
| 14 | [10 empty] | 0.32862 | 13.145 | 16.501 | 1.8168 | 14.6842 | 0 | 41.3758 | 0 |  | 0.065577 | 4.0283 | 4.698 | 4.8439 |  | 0.32862 | 13.145 | 16.501 | 1.8168 | 14.6842 | 0 | 41.3758 | 0 |  | 0.065577 | 4.0283 | 4.698 | 4.8439 |  | 0.32862 | 13.145 | 16.501 | 1.8168 | 14.6842 | 0 | 41.3758 | 0 |  | 0.068889 | 4.0283 | 4.7318 | 4.8093 | 0.044773 | 2.7503 | 3.2076 | 8.1395 | 0 | 1.3957
| 15 | [10 empty] | 0.32862 | 13.145 | 17.5786 | 1.2081 | 16.3705 | 0 | 0 | 0 |  | 0.065577 | 4.0283 | 4.913 | 0 |  | 0.32862 | 13.145 | 17.5786 | 1.2081 | 16.3705 | 0 | 0 | 0 |  | 0.065577 | 4.0283 | 4.913 | 0 |  | 0.32862 | 13.145 | 17.5786 | 1.2081 | 16.3705 | 0 | 0 | 0 |  | 0.068889 | 4.0283 | 4.9577 | 0 | 0.044773 | 2.7503 | 3.3544 | 8.1395 | 0 | 1.3346
| 16 | [10 empty] | 0.32862 | 13.145 | 17.9045 | 1.024 | 16.8805 | 0 | 0 | 0 |  | 0.065577 | 4.0283 | 4.9781 | 0 |  | 0.32862 | 13.145 | 17.9045 | 1.024 | 16.8805 | 0 | 0 | 0 |  | 0.065577 | 4.0283 | 4.9781 | 0 |  | 0.32862 | 13.145 | 17.9045 | 1.024 | 16.8805 | 0 | 0 | 0 |  | 0.068889 | 4.0283 | 5.026 | 0 | 0.044773 | 2.7503 | 3.3988 | 8.1395 | 0 | 1.3172
| 17 | [10 empty] | 0.32862 | 13.145 | 17.6731 | 1.1547 | 16.5184 | 0 | 0 | 0 |  | 0.065577 | 4.0283 | 4.9319 | 0 |  | 0.32862 | 13.145 | 17.6731 | 1.1547 | 16.5184 | 0 | 0 | 0 |  | 0.065577 | 4.0283 | 4.9319 | 0 |  | 0.32862 | 13.145 | 17.6731 | 1.1547 | 16.5184 | 0 | 0 | 0 |  | 0.068889 | 4.0283 | 4.9775 | 0 | 0.044773 | 2.7503 | 3.3673 | 8.1395 | 0 | 1.3295
| 18 | [10 empty] | 0.32862 | 13.145 | 17.235 | 1.4022 | 15.8327 | 0 | 0 | 0 |  | 0.065577 | 4.0283 | 4.8444 | 0 |  | 0.32862 | 13.145 | 17.235 | 1.4022 | 15.8327 | 0 | 0 | 0 |  | 0.065577 | 4.0283 | 4.8444 | 0 |  | 0.32862 | 13.145 | 17.235 | 1.4022 | 15.8327 | 0 | 0 | 0 |  | 0.068889 | 4.0283 | 4.8857 | 0 | 0.044773 | 2.7503 | 3.3076 | 8.1395 | 0 | 1.3535
| 19 | [10 empty] | 0.32862 | 13.145 | 16.6831 | 1.7139 | 14.9692 | 0 | 38.907 | 0 |  | 0.065577 | 4.0283 | 4.7343 | 4.5199 |  | 0.32862 | 13.145 | 16.6831 | 1.7139 | 14.9692 | 0 | 38.907 | 0 |  | 0.065577 | 4.0283 | 4.7343 | 4.5199 |  | 0.32862 | 13.145 | 16.6831 | 1.7139 | 14.9692 | 0 | 38.907 | 0 |  | 0.068889 | 4.0283 | 4.77 | 4.4861 | 0.044773 | 2.7503 | 3.2324 | 8.1395 | 0 | 1.385
| 20 | [10 empty] | 0.3104 | 13.3272 | 15.8789 | 2.1865 | 13.6924 | 0 | 50.2487 | 0 |  | 0.06135 | 4.0705 | 4.5749 | 6.041 |  | 0.3104 | 13.3272 | 15.8789 | 2.1865 | 13.6924 | 0 | 50.2487 | 0 |  | 0.06135 | 4.0705 | 4.5749 | 6.041 |  | 0.3104 | 13.3272 | 15.8789 | 2.1865 | 13.6924 | 0 | 50.2487 | 0 |  | 0.068889 | 4.0705 | 4.6369 | 5.9602 | 0.049586 | 2.7022 | 3.1099 | 8.1395 | 0 | 1.4395
| 21 | [10 empty] | 1 | 8.5 | 14.3667 | 2.6235 | 11.7432 | 0 | 60.7365 | 0 |  | 0.236 | 2.848 | 4.2325 | 7.8925 |  | 0.9239 | 6.9496 | 12.3698 | 2.6235 | 9.7463 | 0 | 60.7365 | 0 |  | 0.17813 | 2.1751 | 3.2202 | 10.3737 |  | 1 | 8.5 | 14.3667 | 2.6235 | 11.7432 | 0 | 60.7365 | 0 |  | 0.068889 | 2.848 | 3.2521 | 10.2717 | 0.15752 | 1.9466 | 2.8708 | 8.1395 | 0 | 1.5594
| 22 | [10 empty] | 1 | 8.5 | 14.5042 | 2.598 | 11.9062 | 0 | 60.1239 | 0 |  | 0.236 | 2.848 | 4.265 | 7.7534 |  | 0.9239 | 6.9496 | 12.4969 | 2.598 | 9.8989 | 0 | 60.1239 | 0 |  | 0.17813 | 2.1751 | 3.2446 | 10.1916 |  | 1 | 8.5 | 14.5042 | 2.598 | 11.9062 | 0 | 60.1239 | 0 |  | 0.068889 | 2.848 | 3.2616 | 10.1386 | 0.15752 | 1.9466 | 2.8924 | 8.1395 | 0 | 1.5477
| 23 | [10 empty] | 0.3104 | 13.3272 | 15.6086 | 2.3482 | 13.2605 | 0 | 54.1283 | 0 |  | 0.06135 | 4.0705 | 4.5215 | 6.5843 |  | 0.3104 | 13.3272 | 15.6086 | 2.3482 | 13.2605 | 0 | 54.1283 | 0 |  | 0.06135 | 4.0705 | 4.5215 | 6.5843 |  | 0.3104 | 13.3272 | 15.6086 | 2.3482 | 13.2605 | 0 | 54.1283 | 0 |  | 0.068889 | 4.0705 | 4.5769 | 6.5045 | 0.049586 | 2.7022 | 3.0667 | 8.1395 | 0 | 1.4598
| 24 | [10 empty] | 1 | 8.5 | 15.05 | 2.4967 | 12.5533 | 0 | 57.6923 | 0 |  | 0.236 | 2.848 | 4.3938 | 7.2217 |  | 0.9239 | 6.9496 | 13.0012 | 2.4967 | 10.5045 | 0 | 57.6923 | 0 |  | 0.17813 | 2.1751 | 3.3419 | 9.4949 |  | 1 | 8.5 | 15.05 | 2.4967 | 12.5533 | 0 | 57.6923 | 0 |  | 0.068889 | 2.848 | 3.2992 | 9.6176 | 0.15752 | 1.9466 | 2.9784 | 8.1395 | 0 | 1.5031
| 25 | [10 empty] | 1 | 8.5 | 13.7917 | 2.7302 | 11.0614 | 0 | 63.2981 | 0 |  | 0.236 | 2.848 | 4.0968 | 8.4978 |  | 0.9239 | 6.9496 | 11.8386 | 2.7302 | 9.1084 | 0 | 63.2981 | 0 |  | 0.17813 | 2.1751 | 3.1177 | 11.1664 |  | 1 | 8.5 | 13.7917 | 2.7302 | 11.0614 | 0 | 63.2981 | 0 |  | 0.068889 | 2.848 | 3.2125 | 10.8369 | 0.15752 | 1.9466 | 2.7802 | 8.1395 | 0 | 1.6102
| 26 | [10 empty] | 1 | 8.5 | 12.1208 | 3.0404 | 9.0805 | 0 | 70.7417 | 0 |  | 0.236 | 2.848 | 3.7025 | 10.5085 |  | 0.9239 | 6.9496 | 10.2949 | 3.0404 | 7.2545 | 0 | 70.7417 | 0 |  | 0.17813 | 2.1751 | 2.8201 | 13.7966 |  | 1 | 8.5 | 12.1208 | 3.0404 | 9.0805 | 0 | 70.7417 | 0 |  | 0.068889 | 2.848 | 3.0974 | 12.5613 | 0.15752 | 1.9466 | 2.517 | 8.1395 | 0 | 1.7786
| 27 | [10 empty] | 1 | 8.5 | 12.6292 | 2.946 | 9.6831 | 0 | 68.4771 | 0 |  | 0.236 | 2.848 | 3.8225 | 9.8529 |  | 0.9239 | 6.9496 | 10.7646 | 2.946 | 7.8185 | 0 | 68.4771 | 0 |  | 0.17813 | 2.1751 | 2.9107 | 12.9395 |  | 1 | 8.5 | 12.6292 | 2.946 | 9.6831 | 0 | 68.4771 | 0 |  | 0.068889 | 2.848 | 3.1325 | 12.0233 | 0.15752 | 1.9466 | 2.5971 | 8.1395 | 0 | 1.7238
| 28 | [10 empty] | 1 | 8.5 | 15.4292 | 2.4263 | 13.0029 | 0 | 56.0031 | 0 |  | 0.236 | 2.848 | 4.4833 | 6.8703 |  | 0.9239 | 6.9496 | 13.3515 | 2.4263 | 10.9252 | 0 | 56.0031 | 0 |  | 0.17813 | 2.1751 | 3.4094 | 9.0343 |  | 1 | 8.5 | 15.4292 | 2.4263 | 13.0029 | 0 | 56.0031 | 0 |  | 0.068889 | 2.848 | 3.3253 | 9.2627 | 0.15752 | 1.9466 | 3.0382 | 8.1395 | 0 | 1.4735
| 29 | [10 empty] | 0.32862 | 13.145 | 17.02 | 1.5237 | 15.4963 | 0 | 34.3406 | 0 |  | 0.065577 | 4.0283 | 4.8015 | 3.9336 |  | 0.32862 | 13.145 | 17.02 | 1.5237 | 15.4963 | 0 | 34.3406 | 0 |  | 0.065577 | 4.0283 | 4.8015 | 3.9336 |  | 0.32862 | 13.145 | 17.02 | 1.5237 | 15.4963 | 0 | 34.3406 | 0 |  | 0.068889 | 4.0283 | 4.8406 | 3.9019 | 0.044773 | 2.7503 | 3.2783 | 8.1395 | 0 | 1.3656
| 30 | [10 empty] | 0.3104 | 13.3272 | 15.6397 | 2.3296 | 13.3101 | 0 | 53.6827 | 0 |  | 0.06135 | 4.0705 | 4.5276 | 6.5212 |  | 0.3104 | 13.3272 | 15.6397 | 2.3296 | 13.3101 | 0 | 53.6827 | 0 |  | 0.06135 | 4.0705 | 4.5276 | 6.5212 |  | 0.3104 | 13.3272 | 15.6397 | 2.3296 | 13.3101 | 0 | 53.6827 | 0 |  | 0.068889 | 4.0705 | 4.5838 | 6.4413 | 0.049586 | 2.7022 | 3.0716 | 8.1395 | 0 | 1.4574
XI | 1 | [10 empty] | 1 | 8.5 | 15.5 | 2.4131 | 13.0869 | 0 | 55.6875 | 0 |  | 0.236 | 2.848 | 4.5 | 6.8063 |  | 0.9239 | 6.9496 | 13.4169 | 2.4131 | 11.0038 | 0 | 55.6875 | 0 |  | 0.17813 | 2.1751 | 3.422 | 8.9503 |  | 1 | 8.5 | 15.5 | 2.4131 | 13.0869 | 0 | 55.6875 | 0 |  | 0.068889 | 2.848 | 3.3302 | 9.197 | 0.15752 | 1.9466 | 3.0493 | 8.1395 | 0 | 1.4681
| 2 | [10 empty] | 0.3104 | 13.3272 | 16.2566 | 1.9607 | 14.2959 | 0 | 44.8284 | 0 |  | 0.06135 | 4.0705 | 4.6495 | 5.3028 |  | 0.3104 | 13.3272 | 16.2566 | 1.9607 | 14.2959 | 0 | 44.8284 | 0 |  | 0.06135 | 4.0705 | 4.6495 | 5.3028 |  | 0.3104 | 13.3272 | 16.2566 | 1.9607 | 14.2959 | 0 | 44.8284 | 0 |  | 0.068889 | 4.0705 | 4.7207 | 5.2229 | 0.049586 | 2.7022 | 3.1702 | 8.1395 | 0 | 1.4121
| 3 | [10 empty] | 0.3104 | 13.3272 | 16.0354 | 2.0929 | 13.9425 | 0 | 48.0026 | 0 |  | 0.06135 | 4.0705 | 4.6058 | 5.7322 |  | 0.3104 | 13.3272 | 16.0354 | 2.0929 | 13.9425 | 0 | 48.0026 | 0 |  | 0.06135 | 4.0705 | 4.6058 | 5.7322 |  | 0.3104 | 13.3272 | 16.0354 | 2.0929 | 13.9425 | 0 | 48.0026 | 0 |  | 0.068889 | 4.0705 | 4.6716 | 5.6515 | 0.049586 | 2.7022 | 3.1349 | 8.1395 | 0 | 1.4281
| 4 | [10 empty] | 1 | 8.5 | 15.0208 | 2.5021 | 12.5188 | 0 | 57.8222 | 0 |  | 0.236 | 2.848 | 4.3869 | 7.2493 |  | 0.9239 | 6.9496 | 12.9742 | 2.5021 | 10.4722 | 0 | 57.8222 | 0 |  | 0.17813 | 2.1751 | 3.3367 | 9.5311 |  | 1 | 8.5 | 15.0208 | 2.5021 | 12.5188 | 0 | 57.8222 | 0 |  | 0.068889 | 2.848 | 3.2972 | 9.6452 | 0.15752 | 1.9466 | 2.9738 | 8.1395 | 0 | 1.5054
| 5 | [10 empty] | 0.32862 | 13.145 | 16.8707 | 1.608 | 15.2628 | 0 | 36.3639 | 0 |  | 0.065577 | 4.0283 | 4.7718 | 4.1914 |  | 0.32862 | 13.145 | 16.8707 | 1.608 | 15.2628 | 0 | 36.3639 | 0 |  | 0.065577 | 4.0283 | 4.7718 | 4.1914 |  | 0.32862 | 13.145 | 16.8707 | 1.608 | 15.2628 | 0 | 36.3639 | 0 |  | 0.068889 | 4.0283 | 4.8093 | 4.1586 | 0.044773 | 2.7503 | 3.258 | 8.1395 | 0 | 1.3741
| 6 | [10 empty] | 0.3104 | 13.3272 | 16.4157 | 1.8655 | 14.5502 | 0 | 42.5453 | 0 |  | 0.06135 | 4.0705 | 4.681 | 4.9989 |  | 0.3104 | 13.3272 | 16.4157 | 1.8655 | 14.5502 | 0 | 42.5453 | 0 |  | 0.06135 | 4.0705 | 4.681 | 4.9989 |  | 0.3104 | 13.3272 | 16.4157 | 1.8655 | 14.5502 | 0 | 42.5453 | 0 |  | 0.068889 | 4.0705 | 4.756 | 4.9201 | 0.049586 | 2.7022 | 3.1956 | 8.1395 | 0 | 1.4009
| 7 | [10 empty] | 0.3104 | 13.3272 | 16.2062 | 1.9908 | 14.2153 | 0 | 45.5524 | 0 |  | 0.06135 | 4.0705 | 4.6396 | 5.4 |  | 0.3104 | 13.3272 | 16.2062 | 1.9908 | 14.2153 | 0 | 45.5524 | 0 |  | 0.06135 | 4.0705 | 4.6396 | 5.4 |  | 0.3104 | 13.3272 | 16.2062 | 1.9908 | 14.2153 | 0 | 45.5524 | 0 |  | 0.068889 | 4.0705 | 4.7095 | 5.3199 | 0.049586 | 2.7022 | 3.1621 | 8.1395 | 0 | 1.4157
| 8 | [10 empty] | 0.3104 | 13.3272 | 15.8272 | 2.2174 | 13.6098 | 0 | 50.9912 | 0 |  | 0.06135 | 4.0705 | 4.5647 | 6.144 |  | 0.3104 | 13.3272 | 15.8272 | 2.2174 | 13.6098 | 0 | 50.9912 | 0 |  | 0.06135 | 4.0705 | 4.5647 | 6.144 |  | 0.3104 | 13.3272 | 15.8272 | 2.2174 | 13.6098 | 0 | 50.9912 | 0 |  | 0.068889 | 4.0705 | 4.6254 | 6.0633 | 0.049586 | 2.7022 | 3.1016 | 8.1395 | 0 | 1.4434
| 9 | [10 empty] | 1 | 8.5 | 15.2458 | 2.4603 | 12.7855 | 0 | 56.8198 | 0 |  | 0.236 | 2.848 | 4.44 | 7.0385 |  | 0.9239 | 6.9496 | 13.1821 | 2.4603 | 10.7218 | 0 | 56.8198 | 0 |  | 0.17813 | 2.1751 | 3.3768 | 9.2547 |  | 1 | 8.5 | 15.2458 | 2.4603 | 12.7855 | 0 | 56.8198 | 0 |  | 0.068889 | 2.848 | 3.3127 | 9.4336 | 0.15752 | 1.9466 | 3.0093 | 8.1395 | 0 | 1.4876
| 10 | [10 empty] | 0.3104 | 13.3272 | 15.5479 | 2.3845 | 13.1633 | 0 | 55.0007 | 0 |  | 0.06135 | 4.0705 | 4.5095 | 6.7082 |  | 0.3104 | 13.3272 | 15.5479 | 2.3845 | 13.1633 | 0 | 55.0007 | 0 |  | 0.06135 | 4.0705 | 4.5095 | 6.7082 |  | 0.3104 | 13.3272 | 15.5479 | 2.3845 | 13.1633 | 0 | 55.0007 | 0 |  | 0.068889 | 4.0705 | 4.5634 | 6.6289 | 0.049586 | 2.7022 | 3.057 | 8.1395 | 0 | 1.4644
| 11 | [10 empty] | 1 | 8.5 | 14.575 | 2.5848 | 11.9902 | 0 | 59.8084 | 0 |  | 0.236 | 2.848 | 4.2817 | 7.6826 |  | 0.9239 | 6.9496 | 12.5623 | 2.5848 | 9.9775 | 0 | 59.8084 | 0 |  | 0.17813 | 2.1751 | 3.2573 | 10.0988 |  | 1 | 8.5 | 14.575 | 2.5848 | 11.9902 | 0 | 59.8084 | 0 |  | 0.068889 | 2.848 | 3.2665 | 10.0703 | 0.15752 | 1.9466 | 2.9036 | 8.1395 | 0 | 1.5418
| 12 | [10 empty] | 1 | 8.5 | 14.0167 | 2.6885 | 11.3282 | 0 | 62.2957 | 0 |  | 0.236 | 2.848 | 4.1499 | 8.2562 |  | 0.9239 | 6.9496 | 12.0465 | 2.6885 | 9.358 | 0 | 62.2957 | 0 |  | 0.17813 | 2.1751 | 3.1578 | 10.8501 |  | 1 | 8.5 | 14.0167 | 2.6885 | 11.3282 | 0 | 62.2957 | 0 |  | 0.068889 | 2.848 | 3.228 | 10.6141 | 0.15752 | 1.9466 | 2.8157 | 8.1395 | 0 | 1.5899
| 13 | [10 empty] | 1 | 8.5 | 12.5042 | 2.9692 | 9.5349 | 0 | 69.0339 | 0 |  | 0.236 | 2.848 | 3.793 | 10.0102 |  | 0.9239 | 6.9496 | 10.6491 | 2.9692 | 7.6798 | 0 | 69.0339 | 0 |  | 0.17813 | 2.1751 | 2.8884 | 13.1453 |  | 1 | 8.5 | 12.5042 | 2.9692 | 9.5349 | 0 | 69.0339 | 0 |  | 0.068889 | 2.848 | 3.1238 | 12.1545 | 0.15752 | 1.9466 | 2.5774 | 8.1395 | 0 | 1.7369
| 14 | [10 empty] | 0.022222 | 10.4556 | 10.4697 | 3.5942 | 6.8756 | 0 | 84.0324 | 0 |  | 0.068889 | 3.1822 | 3.2261 | 14.3261 |  | 0.11116 | 8.5751 | 8.646 | 3.5942 | 5.0518 | 0 | 84.0324 | 0 |  | 0.054301 | 2.4228 | 2.4574 | 18.8076 |  | 0.022222 | 10.4556 | 10.4697 | 3.5942 | 6.8756 | 0 | 84.0324 | 0 |  | 0.068889 | 3.1822 | 3.2261 | 14.3261 | 0.053772 | 2.1542 | 2.1884 | 8.1395 | 0 | 2.0456
| 15 | [10 empty] | 1 | 8.5 | 10.5583 | 3.3304 | 7.2279 | 0 | 77.7026 | 0 |  | 0.236 | 2.848 | 3.3338 | 12.8193 |  | 0.9239 | 6.9496 | 8.8513 | 3.3304 | 5.5209 | 0 | 77.7026 | 0 |  | 0.17813 | 2.1751 | 2.5418 | 16.8136 |  | 1 | 8.5 | 10.5583 | 3.3304 | 7.2279 | 0 | 77.7026 | 0 |  | 0.068889 | 2.848 | 2.9898 | 14.2941 | 0.15752 | 1.9466 | 2.2709 | 8.1395 | 0 | 1.9714
| 16 | [10 empty] | 1 | 8.5 | 13.3458 | 2.813 | 10.5328 | 0 | 65.2843 | 0 |  | 0.236 | 2.848 | 3.9916 | 8.9954 |  | 0.9239 | 6.9496 | 11.4267 | 2.813 | 8.6137 | 0 | 65.2843 | 0 |  | 0.17813 | 2.1751 | 3.0383 | 11.8179 |  | 1 | 8.5 | 13.3458 | 2.813 | 10.5328 | 0 | 65.2843 | 0 |  | 0.068889 | 2.848 | 3.1818 | 11.2848 | 0.15752 | 1.9466 | 2.71 | 8.1395 | 0 | 1.6519
| 17 | [10 empty] | 0.022222 | 10.4556 | 10.4832 | 3.4812 | 7.002 | 0 | 81.3223 | 0 |  | 0.068889 | 3.1822 | 3.268 | 13.6862 |  | 0.11116 | 8.5751 | 8.7136 | 3.4812 | 5.2323 | 0 | 81.3223 | 0 |  | 0.054301 | 2.4228 | 2.4904 | 17.9596 |  | 0.022222 | 10.4556 | 10.4832 | 3.4812 | 7.002 | 0 | 81.3223 | 0 |  | 0.068889 | 3.1822 | 3.268 | 13.6862 | 0.053772 | 2.1542 | 2.2211 | 8.1395 | 0 | 2.0155
| 18 | [10 empty] | 0.022222 | 10.4556 | 10.394 | 4.2268 | 6.1671 | 0 | 99.2166 | 0 |  | 0.068889 | 3.1822 | 2.9913 | 18.2423 |  | 0.11116 | 8.5751 | 8.2671 | 4.2268 | 4.0403 | 0 | 99.2166 | 0 |  | 0.054301 | 2.4228 | 2.2723 | 24.0146 |  | 0.022222 | 10.4556 | 10.394 | 4.2268 | 6.1671 | 0 | 99.2166 | 0 |  | 0.068889 | 3.1822 | 2.9913 | 18.2423 | 0.053772 | 2.1542 | 2.0052 | 8.1395 | 0 | 2.2326
| 19 | [10 empty] | 0.022222 | 10.4556 | 10.4106 | 4.0876 | 6.323 | 0 | 95.8753 | 0 |  | 0.068889 | 3.1822 | 3.043 | 17.3287 |  | 0.11116 | 8.5751 | 8.3505 | 4.0876 | 4.2629 | 0 | 95.8753 | 0 |  | 0.054301 | 2.4228 | 2.3131 | 22.7973 |  | 0.022222 | 10.4556 | 10.4106 | 4.0876 | 6.323 | 0 | 95.8753 | 0 |  | 0.068889 | 3.1822 | 3.043 | 17.3287 | 0.053772 | 2.1542 | 2.0455 | 8.1395 | 0 | 2.1886
| 20 | [10 empty] | 0.022222 | 10.4556 | 10.4233 | 3.9817 | 6.4417 | 0 | 93.3322 | 0 |  | 0.068889 | 3.1822 | 3.0823 | 16.6539 |  | 0.11116 | 8.5751 | 8.4139 | 3.9817 | 4.4323 | 0 | 93.3322 | 0 |  | 0.054301 | 2.4228 | 2.3441 | 21.8991 |  | 0.022222 | 10.4556 | 10.4233 | 3.9817 | 6.4417 | 0 | 93.3322 | 0 |  | 0.068889 | 3.1822 | 3.0823 | 16.6539 | 0.053772 | 2.1542 | 2.0762 | 8.1395 | 0 | 2.1562
| 21 | [10 empty] | 0.022222 | 10.4556 | 10.3855 | 4.298 | 6.0875 | 0 | 100.9243 | 0 |  | 0.068889 | 3.1822 | 2.9649 | 18.7216 |  | 0.11116 | 8.5751 | 8.2245 | 4.298 | 3.9265 | 0 | 100.9243 | 0 |  | 0.054301 | 2.4228 | 2.2515 | 24.6538 |  | 0.022222 | 10.4556 | 10.3855 | 4.298 | 6.0875 | 0 | 100.9243 | 0 |  | 0.068889 | 3.1822 | 2.9649 | 18.7216 | 0.053772 | 2.1542 | 1.9845 | 8.1395 | 0 | 2.2558
| 22 | [10 empty] | 0.022222 | 10.4556 | 10.4066 | 4.1216 | 6.2849 | 0 | 96.6921 | 0 |  | 0.068889 | 3.1822 | 3.0304 | 17.5492 |  | 0.11116 | 8.5751 | 8.3301 | 4.1216 | 4.2084 | 0 | 96.6921 | 0 |  | 0.054301 | 2.4228 | 2.3031 | 23.0909 |  | 0.022222 | 10.4556 | 10.4066 | 4.1216 | 6.2849 | 0 | 96.6921 | 0 |  | 0.068889 | 3.1822 | 3.0304 | 17.5492 | 0.053772 | 2.1542 | 2.0356 | 8.1395 | 0 | 2.1992
| 23 | [10 empty] | 0.022222 | 10.4556 | 10.4392 | 3.8494 | 6.5898 | 0 | 90.1581 | 0 |  | 0.068889 | 3.1822 | 3.1314 | 15.8353 |  | 0.11116 | 8.5751 | 8.4931 | 3.8494 | 4.6437 | 0 | 90.1581 | 0 |  | 0.054301 | 2.4228 | 2.3827 | 20.8109 |  | 0.022222 | 10.4556 | 10.4392 | 3.8494 | 6.5898 | 0 | 90.1581 | 0 |  | 0.068889 | 3.1822 | 3.1314 | 15.8353 | 0.053772 | 2.1542 | 2.1145 | 8.1395 | 0 | 2.1172
| 24 | [10 empty] | 0.022222 | 10.4556 | 10.3974 | 4.1982 | 6.1992 | 0 | 98.5298 | 0 |  | 0.068889 | 3.1822 | 3.002 | 18.052 |  | 0.11116 | 8.5751 | 8.2842 | 4.1982 | 4.086 | 0 | 98.5298 | 0 |  | 0.054301 | 2.4228 | 2.2807 | 23.7608 |  | 0.022222 | 10.4556 | 10.3974 | 4.1982 | 6.1992 | 0 | 98.5298 | 0 |  | 0.068889 | 3.1822 | 3.002 | 18.052 | 0.053772 | 2.1542 | 2.0134 | 8.1395 | 0 | 2.2234
| 25 | [10 empty] | 0.022222 | 10.4556 | 10.4378 | 3.861 | 6.5768 | 0 | 90.4365 | 0 |  | 0.068889 | 3.1822 | 3.1271 | 15.9061 |  | 0.11116 | 8.5751 | 8.4862 | 3.861 | 4.6252 | 0 | 90.4365 | 0 |  | 0.054301 | 2.4228 | 2.3793 | 20.9049 |  | 0.022222 | 10.4556 | 10.4378 | 3.861 | 6.5768 | 0 | 90.4365 | 0 |  | 0.068889 | 3.1822 | 3.1271 | 15.9061 | 0.053772 | 2.1542 | 2.1111 | 8.1395 | 0 | 2.1205
| 26 | [10 empty] | 0.022222 | 10.4556 | 10.3612 | 4.5006 | 5.8606 | 0 | 105.7877 | 0 |  | 0.068889 | 3.1822 | 2.8897 | 20.1345 |  | 0.11116 | 8.5751 | 8.1032 | 4.5006 | 3.6025 | 0 | 105.7877 | 0 |  | 0.054301 | 2.4228 | 2.1922 | 26.5406 |  | 0.022222 | 10.4556 | 10.3612 | 4.5006 | 5.8606 | 0 | 105.7877 | 0 |  | 0.068889 | 3.1822 | 2.8897 | 20.1345 | 0.053772 | 2.1542 | 1.9258 | 8.1395 | 0 | 2.3246
| 27 | [10 empty] | 0.022222 | 10.4556 | 10.3573 | 4.5331 | 5.8242 | 0 | 106.5673 | 0 |  | 0.068889 | 3.1822 | 2.8777 | 20.3678 |  | 0.11116 | 8.5751 | 8.0837 | 4.5331 | 3.5506 | 0 | 106.5673 | 0 |  | 0.054301 | 2.4228 | 2.1827 | 26.8526 |  | 0.022222 | 10.4556 | 10.3573 | 4.5331 | 5.8242 | 0 | 106.5673 | 0 |  | 0.068889 | 3.1822 | 2.8777 | 20.3678 | 0.053772 | 2.1542 | 1.9164 | 8.1395 | 0 | 2.336
| 28 | [10 empty] | 0.022222 | 10.4556 | 10.4544 | 3.7226 | 6.7318 | 0 | 87.1138 | 0 |  | 0.068889 | 3.1822 | 3.1785 | 15.074 |  | 0.11116 | 8.5751 | 8.5691 | 3.7226 | 4.8465 | 0 | 87.1138 | 0 |  | 0.054301 | 2.4228 | 2.4198 | 19.7998 |  | 0.022222 | 10.4556 | 10.4544 | 3.7226 | 6.7318 | 0 | 87.1138 | 0 |  | 0.068889 | 3.1822 | 3.1785 | 15.074 | 0.053772 | 2.1542 | 2.1512 | 8.1395 | 0 | 2.081
| 29 | [10 empty] | 0.022222 | 10.4556 | 10.4188 | 4.0196 | 6.3992 | 0 | 94.2418 | 0 |  | 0.068889 | 3.1822 | 3.0683 | 16.8932 |  | 0.11116 | 8.5751 | 8.3912 | 4.0196 | 4.3717 | 0 | 94.2418 | 0 |  | 0.054301 | 2.4228 | 2.333 | 22.2176 |  | 0.022222 | 10.4556 | 10.4188 | 4.0196 | 6.3992 | 0 | 94.2418 | 0 |  | 0.068889 | 3.1822 | 3.0683 | 16.8932 | 0.053772 | 2.1542 | 2.0652 | 8.1395 | 0 | 2.1677
| 30 | [10 empty] | 0.425 | 13.275 | 8.3078 | 5.882 | 2.4258 | 0 | 138.9403 | 0 |  | 0.076136 | 3.233 | 2.3431 | 32.6136 |  | 0.23713 | 9.17 | 6.3986 | 5.882 | 0.51664 | 0 | 138.9403 | 0 |  | 0.041984 | 2.0716 | 1.581 | 48.3362 |  | 0.23713 | 9.4569 | 6.6855 | 5.882 | 0.80349 | 0 | 138.9403 | 0 |  | 0.068889 | 2.4092 | 1.6041 | 47.6388 | 0.041984 | 2.0716 | 1.581 | 5.814 | 2.3256 | 3.3017
| 31 | [10 empty] | 0.425 | 13.275 | 10.2911 | 5.0157 | 5.2754 | 0 | 118.1503 | 0 |  | 0.076136 | 3.233 | 2.6984 | 24.0818 |  | 0.23713 | 9.17 | 7.5052 | 5.0157 | 2.4895 | 0 | 118.1503 | 0 |  | 0.041984 | 2.0716 | 1.7769 | 36.5713 |  | 0.23713 | 9.4569 | 7.7921 | 5.0157 | 2.7763 | 0 | 118.1503 | 0 |  | 0.068889 | 2.4092 | 1.9256 | 33.7471 | 0.041984 | 2.0716 | 1.7769 | 5.814 | 2.3256 | 3.0787
XII | 1 | [10 empty] | 0.022222 | 10.4556 | 10.4315 | 3.9136 | 6.5179 | 0 | 91.6987 | 0 |  | 0.068889 | 3.1822 | 3.1076 | 16.2294 |  | 0.11116 | 8.5751 | 8.4547 | 3.9136 | 4.5411 | 0 | 91.6987 | 0 |  | 0.054301 | 2.4228 | 2.364 | 21.3346 |  | 0.022222 | 10.4556 | 10.4315 | 3.9136 | 6.5179 | 0 | 91.6987 | 0 |  | 0.068889 | 3.1822 | 3.1076 | 16.2294 | 0.053772 | 2.1542 | 2.0959 | 8.1395 | 0 | 2.136
| 2 | [10 empty] | 0.022222 | 10.4556 | 10.4859 | 3.4588 | 7.0271 | 0 | 80.784 | 0 |  | 0.068889 | 3.1822 | 3.2764 | 13.5611 |  | 0.11116 | 8.5751 | 8.727 | 3.4588 | 5.2682 | 0 | 80.784 | 0 |  | 0.054301 | 2.4228 | 2.497 | 17.7938 |  | 0.022222 | 10.4556 | 10.4859 | 3.4588 | 7.0271 | 0 | 80.784 | 0 |  | 0.068889 | 3.1822 | 3.2764 | 13.5611 | 0.053772 | 2.1542 | 2.2276 | 8.1395 | 0 | 2.0096
| 3 | [10 empty] | 1 | 8.5 | 12.8792 | 2.8996 | 9.9795 | 0 | 67.3633 | 0 |  | 0.236 | 2.848 | 3.8815 | 9.5453 |  | 0.9239 | 6.9496 | 10.9955 | 2.8996 | 8.0959 | 0 | 67.3633 | 0 |  | 0.17813 | 2.1751 | 2.9552 | 12.5372 |  | 1 | 8.5 | 12.8792 | 2.8996 | 9.9795 | 0 | 67.3633 | 0 |  | 0.068889 | 2.848 | 3.1497 | 11.7631 | 0.15752 | 1.9466 | 2.6365 | 8.1395 | 0 | 1.698
| 4 | [10 empty] | 1 | 8.5 | 14.7417 | 2.5539 | 12.1878 | 0 | 59.0659 | 0 |  | 0.236 | 2.848 | 4.321 | 7.5182 |  | 0.9239 | 6.9496 | 12.7163 | 2.5539 | 10.1624 | 0 | 59.0659 | 0 |  | 0.17813 | 2.1751 | 3.287 | 9.8834 |  | 1 | 8.5 | 14.7417 | 2.5539 | 12.1878 | 0 | 59.0659 | 0 |  | 0.068889 | 2.848 | 3.278 | 9.9104 | 0.15752 | 1.9466 | 2.9299 | 8.1395 | 0 | 1.528
| 5 | [10 empty] | 0.3104 | 13.3272 | 15.7108 | 2.2871 | 13.4238 | 0 | 52.6618 | 0 |  | 0.06135 | 4.0705 | 4.5417 | 6.3774 |  | 0.3104 | 13.3272 | 15.7108 | 2.2871 | 13.4238 | 0 | 52.6618 | 0 |  | 0.06135 | 4.0705 | 4.5417 | 6.3774 |  | 0.3104 | 13.3272 | 15.7108 | 2.2871 | 13.4238 | 0 | 52.6618 | 0 |  | 0.068889 | 4.0705 | 4.5996 | 6.2971 | 0.049586 | 2.7022 | 3.083 | 8.1395 | 0 | 1.4521
| 6 | [10 empty] | 1 | 8.5 | 12.2667 | 3.0133 | 9.2534 | 0 | 70.092 | 0 |  | 0.236 | 2.848 | 3.7369 | 10.3161 |  | 0.9239 | 6.9496 | 10.4296 | 3.0133 | 7.4163 | 0 | 70.092 | 0 |  | 0.17813 | 2.1751 | 2.8461 | 13.5451 |  | 1 | 8.5 | 12.2667 | 3.0133 | 9.2534 | 0 | 70.092 | 0 |  | 0.068889 | 2.848 | 3.1075 | 12.4057 | 0.15752 | 1.9466 | 2.54 | 8.1395 | 0 | 1.7625
| 7 | [10 empty] | 1 | 8.5 | 10.8458 | 3.2771 | 7.5688 | 0 | 76.4218 | 0 |  | 0.236 | 2.848 | 3.4016 | 12.3565 |  | 0.9239 | 6.9496 | 9.1169 | 3.2771 | 5.8399 | 0 | 76.4218 | 0 |  | 0.17813 | 2.1751 | 2.593 | 16.2098 |  | 1 | 8.5 | 10.8458 | 3.2771 | 7.5688 | 0 | 76.4218 | 0 |  | 0.068889 | 2.848 | 3.0096 | 13.966 | 0.15752 | 1.9466 | 2.3162 | 8.1395 | 0 | 1.9328
| 8 | [10 empty] | 0.022222 | 10.4556 | 10.423 | 3.9848 | 6.4382 | 0 | 93.4065 | 0 |  | 0.068889 | 3.1822 | 3.0812 | 16.6733 |  | 0.11116 | 8.5751 | 8.4121 | 3.9848 | 4.4273 | 0 | 93.4065 | 0 |  | 0.054301 | 2.4228 | 2.3431 | 21.925 |  | 0.022222 | 10.4556 | 10.423 | 3.9848 | 6.4382 | 0 | 93.4065 | 0 |  | 0.068889 | 3.1822 | 3.0812 | 16.6733 | 0.053772 | 2.1542 | 2.0753 | 8.1395 | 0 | 2.1572
| 9 | [10 empty] | 0.022222 | 10.4556 | 10.4117 | 4.0791 | 6.3326 | 0 | 95.6711 | 0 |  | 0.068889 | 3.1822 | 3.0462 | 17.2739 |  | 0.11116 | 8.5751 | 8.3556 | 4.0791 | 4.2765 | 0 | 95.6711 | 0 |  | 0.054301 | 2.4228 | 2.3155 | 22.7243 |  | 0.022222 | 10.4556 | 10.4117 | 4.0791 | 6.3326 | 0 | 95.6711 | 0 |  | 0.068889 | 3.1822 | 3.0462 | 17.2739 | 0.053772 | 2.1542 | 2.048 | 8.1395 | 0 | 2.186
| 10 | [10 empty] | 0.022222 | 10.4556 | 10.4262 | 3.9577 | 6.4685 | 0 | 92.7568 | 0 |  | 0.068889 | 3.1822 | 3.0912 | 16.5035 |  | 0.11116 | 8.5751 | 8.4283 | 3.9577 | 4.4706 | 0 | 92.7568 | 0 |  | 0.054301 | 2.4228 | 2.3511 | 21.6992 |  | 0.022222 | 10.4556 | 10.4262 | 3.9577 | 6.4685 | 0 | 92.7568 | 0 |  | 0.068889 | 3.1822 | 3.0912 | 16.5035 | 0.053772 | 2.1542 | 2.0831 | 8.1395 | 0 | 2.149
| 11 | [10 empty] | 0.022222 | 10.4556 | 10.4418 | 3.8277 | 6.614 | 0 | 89.6383 | 0 |  | 0.068889 | 3.1822 | 3.1395 | 15.7037 |  | 0.11116 | 8.5751 | 8.5061 | 3.8277 | 4.6784 | 0 | 89.6383 | 0 |  | 0.054301 | 2.4228 | 2.3891 | 20.636 |  | 0.022222 | 10.4556 | 10.4418 | 3.8277 | 6.614 | 0 | 89.6383 | 0 |  | 0.068889 | 3.1822 | 3.1395 | 15.7037 | 0.053772 | 2.1542 | 2.1208 | 8.1395 | 0 | 2.1109
| 12 | [10 empty] | 0.022222 | 10.4556 | 10.4473 | 3.7813 | 6.666 | 0 | 88.5246 | 0 |  | 0.068889 | 3.1822 | 3.1567 | 15.424 |  | 0.11116 | 8.5751 | 8.5339 | 3.7813 | 4.7525 | 0 | 88.5246 | 0 |  | 0.054301 | 2.4228 | 2.4027 | 20.2645 |  | 0.022222 | 10.4556 | 10.4473 | 3.7813 | 6.666 | 0 | 88.5246 | 0 |  | 0.068889 | 3.1822 | 3.1567 | 15.424 | 0.053772 | 2.1542 | 2.1342 | 8.1395 | 0 | 2.0976
| 13 | [10 empty] | 0.022222 | 10.4556 | 10.3956 | 4.2137 | 6.1819 | 0 | 98.901 | 0 |  | 0.068889 | 3.1822 | 2.9962 | 18.1547 |  | 0.11116 | 8.5751 | 8.275 | 4.2137 | 4.0613 | 0 | 98.901 | 0 |  | 0.054301 | 2.4228 | 2.2762 | 23.8978 |  | 0.022222 | 10.4556 | 10.3956 | 4.2137 | 6.1819 | 0 | 98.901 | 0 |  | 0.068889 | 3.1822 | 2.9962 | 18.1547 | 0.053772 | 2.1542 | 2.009 | 8.1395 | 0 | 2.2284
| 14 | [10 empty] | 0.022222 | 10.4556 | 10.3219 | 4.8286 | 5.4934 | 0 | 113.6582 | 0 |  | 0.068889 | 3.1822 | 2.768 | 22.5836 |  | 0.11116 | 8.5751 | 7.9068 | 4.8286 | 3.0782 | 0 | 113.6582 | 0 |  | 0.054301 | 2.4228 | 2.0963 | 29.8201 |  | 0.022222 | 10.4556 | 10.3219 | 4.8286 | 5.4934 | 0 | 113.6582 | 0 |  | 0.068889 | 3.1822 | 2.768 | 22.5836 | 0.053772 | 2.1542 | 1.8308 | 8.1395 | 0 | 2.4452
| 15 | [10 empty] | 0.022222 | 10.4556 | 10.4112 | 4.083 | 6.3282 | 0 | 95.7639 | 0 |  | 0.068889 | 3.1822 | 3.0447 | 17.2988 |  | 0.11116 | 8.5751 | 8.3533 | 4.083 | 4.2703 | 0 | 95.7639 | 0 |  | 0.054301 | 2.4228 | 2.3144 | 22.7575 |  | 0.022222 | 10.4556 | 10.4112 | 4.083 | 6.3282 | 0 | 95.7639 | 0 |  | 0.068889 | 3.1822 | 3.0447 | 17.2988 | 0.053772 | 2.1542 | 2.0468 | 8.1395 | 0 | 2.1872
| 16 | [10 empty] | 0.022222 | 10.4556 | 10.4383 | 3.8564 | 6.582 | 0 | 90.3251 | 0 |  | 0.068889 | 3.1822 | 3.1288 | 15.8777 |  | 0.11116 | 8.5751 | 8.489 | 3.8564 | 4.6326 | 0 | 90.3251 | 0 |  | 0.054301 | 2.4228 | 2.3807 | 20.8673 |  | 0.022222 | 10.4556 | 10.4383 | 3.8564 | 6.582 | 0 | 90.3251 | 0 |  | 0.068889 | 3.1822 | 3.1288 | 15.8777 | 0.053772 | 2.1542 | 2.1125 | 8.1395 | 0 | 2.1192
| 17 | [10 empty] | 0.022222 | 10.4556 | 10.4698 | 3.5934 | 6.8764 | 0 | 84.0139 | 0 |  | 0.068889 | 3.1822 | 3.2264 | 14.3216 |  | 0.11116 | 8.5751 | 8.6464 | 3.5934 | 5.053 | 0 | 84.0139 | 0 |  | 0.054301 | 2.4228 | 2.4576 | 18.8017 |  | 0.022222 | 10.4556 | 10.4698 | 3.5934 | 6.8764 | 0 | 84.0139 | 0 |  | 0.068889 | 3.1822 | 3.2264 | 14.3216 | 0.053772 | 2.1542 | 2.1887 | 8.1395 | 0 | 2.0454
| 18 | [10 empty] | 0.022222 | 10.4556 | 10.4906 | 3.4194 | 7.0713 | 0 | 79.8373 | 0 |  | 0.068889 | 3.1822 | 3.291 | 13.3426 |  | 0.11116 | 8.5751 | 8.7506 | 3.4194 | 5.3313 | 0 | 79.8373 | 0 |  | 0.054301 | 2.4228 | 2.5085 | 17.5044 |  | 0.022222 | 10.4556 | 10.4906 | 3.4194 | 7.0713 | 0 | 79.8373 | 0 |  | 0.068889 | 3.1822 | 3.291 | 13.3426 | 0.053772 | 2.1542 | 2.2391 | 8.1395 | 0 | 1.9994
| 19 | [10 empty] | 1 | 8.5 | 12.0458 | 3.0543 | 8.9915 | 0 | 71.0758 | 0 |  | 0.236 | 2.848 | 3.6848 | 10.6089 |  | 0.9239 | 6.9496 | 10.2256 | 3.0543 | 7.1713 | 0 | 71.0758 | 0 |  | 0.17813 | 2.1751 | 2.8067 | 13.9278 |  | 1 | 8.5 | 12.0458 | 3.0543 | 8.9915 | 0 | 71.0758 | 0 |  | 0.068889 | 2.848 | 3.0923 | 12.6418 | 0.15752 | 1.9466 | 2.5052 | 8.1395 | 0 | 1.787
| 20 | [10 empty] | 0.022222 | 10.4556 | 10.4702 | 3.5903 | 6.8799 | 0 | 83.9396 | 0 |  | 0.068889 | 3.1822 | 3.2276 | 14.3039 |  | 0.11116 | 8.5751 | 8.6483 | 3.5903 | 5.058 | 0 | 83.9396 | 0 |  | 0.054301 | 2.4228 | 2.4585 | 18.7782 |  | 0.022222 | 10.4556 | 10.4702 | 3.5903 | 6.8799 | 0 | 83.9396 | 0 |  | 0.068889 | 3.1822 | 3.2276 | 14.3039 | 0.053772 | 2.1542 | 2.1896 | 8.1395 | 0 | 2.0446
| 21 | [10 empty] | 0.022222 | 10.4556 | 10.421 | 4.001 | 6.42 | 0 | 93.7963 | 0 |  | 0.068889 | 3.1822 | 3.0752 | 16.7757 |  | 0.11116 | 8.5751 | 8.4023 | 4.001 | 4.4014 | 0 | 93.7963 | 0 |  | 0.054301 | 2.4228 | 2.3384 | 22.0613 |  | 0.022222 | 10.4556 | 10.421 | 4.001 | 6.42 | 0 | 93.7963 | 0 |  | 0.068889 | 3.1822 | 3.0752 | 16.7757 | 0.053772 | 2.1542 | 2.0706 | 8.1395 | 0 | 2.1621
| 22 | [10 empty] | 0.022222 | 10.4556 | 10.3131 | 4.9028 | 5.4102 | 0 | 115.4402 | 0 |  | 0.068889 | 3.1822 | 2.7405 | 23.1683 |  | 0.11116 | 8.5751 | 7.8623 | 4.9028 | 2.9595 | 0 | 115.4402 | 0 |  | 0.054301 | 2.4228 | 2.0746 | 30.6048 |  | 0.022222 | 10.4556 | 10.3131 | 4.9028 | 5.4102 | 0 | 115.4402 | 0 |  | 0.068889 | 3.1822 | 2.7405 | 23.1683 | 0.053772 | 2.1542 | 1.8093 | 8.1395 | 0 | 2.4742
| 23 | [10 empty] | 0.022222 | 10.4556 | 10.3479 | 4.612 | 5.7359 | 0 | 108.4607 | 0 |  | 0.068889 | 3.1822 | 2.8484 | 20.9428 |  | 0.11116 | 8.5751 | 8.0365 | 4.612 | 3.4245 | 0 | 108.4607 | 0 |  | 0.054301 | 2.4228 | 2.1597 | 27.6217 |  | 0.022222 | 10.4556 | 10.3479 | 4.612 | 5.7359 | 0 | 108.4607 | 0 |  | 0.068889 | 3.1822 | 2.8484 | 20.9428 | 0.053772 | 2.1542 | 1.8936 | 8.1395 | 0 | 2.3642
| 24 | [10 empty] | 0.022222 | 10.4556 | 10.3255 | 4.7992 | 5.5263 | 0 | 112.9528 | 0 |  | 0.068889 | 3.1822 | 2.7789 | 22.3553 |  | 0.11116 | 8.5751 | 7.9244 | 4.7992 | 3.1252 | 0 | 112.9528 | 0 |  | 0.054301 | 2.4228 | 2.1049 | 29.514 |  | 0.022222 | 10.4556 | 10.3255 | 4.7992 | 5.5263 | 0 | 112.9528 | 0 |  | 0.068889 | 3.1822 | 2.7789 | 22.3553 | 0.053772 | 2.1542 | 1.8394 | 8.1395 | 0 | 2.4339
| 25 | [10 empty] | 0.425 | 13.275 | 9.5598 | 5.3352 | 4.2246 | 0 | 125.8166 | 0 |  | 0.076136 | 3.233 | 2.5674 | 26.953 |  | 0.23713 | 9.17 | 7.0972 | 5.3352 | 1.762 | 0 | 125.8166 | 0 |  | 0.041984 | 2.0716 | 1.7046 | 40.5948 |  | 0.23713 | 9.4569 | 7.384 | 5.3352 | 2.0488 | 0 | 125.8166 | 0 |  | 0.068889 | 2.4092 | 1.807 | 38.2944 | 0.041984 | 2.0716 | 1.7046 | 5.814 | 2.3256 | 3.1549
| 26 | [10 empty] | 0.425 | 13.275 | 8.7665 | 5.6817 | 3.0848 | 0 | 134.1326 | 0 |  | 0.076136 | 3.233 | 2.4253 | 30.4184 |  | 0.23713 | 9.17 | 6.6545 | 5.6817 | 0.97286 | 0 | 134.1326 | 0 |  | 0.041984 | 2.0716 | 1.6263 | 45.3636 |  | 0.23713 | 9.4569 | 6.9414 | 5.6817 | 1.2597 | 0 | 134.1326 | 0 |  | 0.068889 | 2.4092 | 1.6784 | 43.9534 | 0.041984 | 2.0716 | 1.6263 | 5.814 | 2.3256 | 3.2453
| 27 | [10 empty] | 0.022222 | 10.4556 | 10.3518 | 4.5795 | 5.7722 | 0 | 107.6811 | 0 |  | 0.068889 | 3.1822 | 2.8605 | 20.7046 |  | 0.11116 | 8.5751 | 8.0559 | 4.5795 | 3.4764 | 0 | 107.6811 | 0 |  | 0.054301 | 2.4228 | 2.1692 | 27.303 |  | 0.022222 | 10.4556 | 10.3518 | 4.5795 | 5.7722 | 0 | 107.6811 | 0 |  | 0.068889 | 3.1822 | 2.8605 | 20.7046 | 0.053772 | 2.1542 | 1.903 | 8.1395 | 0 | 2.3525
| 28 | [10 empty] | 0.022222 | 10.4556 | 10.4504 | 3.7558 | 6.6946 | 0 | 87.912 | 0 |  | 0.068889 | 3.1822 | 3.1661 | 15.2714 |  | 0.11116 | 8.5751 | 8.5492 | 3.7558 | 4.7934 | 0 | 87.912 | 0 |  | 0.054301 | 2.4228 | 2.4101 | 20.0619 |  | 0.022222 | 10.4556 | 10.4504 | 3.7558 | 6.6946 | 0 | 87.912 | 0 |  | 0.068889 | 3.1822 | 3.1661 | 15.2714 | 0.053772 | 2.1542 | 2.1416 | 8.1395 | 0 | 2.0904
| 29 | [10 empty] | 1 | 8.5 | 10.5708 | 3.3281 | 7.2427 | 0 | 77.6469 | 0 |  | 0.236 | 2.848 | 3.3367 | 12.7988 |  | 0.9239 | 6.9496 | 8.8629 | 3.3281 | 5.5348 | 0 | 77.6469 | 0 |  | 0.17813 | 2.1751 | 2.544 | 16.7868 |  | 1 | 8.5 | 10.5708 | 3.3281 | 7.2427 | 0 | 77.6469 | 0 |  | 0.068889 | 2.848 | 2.9907 | 14.2797 | 0.15752 | 1.9466 | 2.2729 | 8.1395 | 0 | 1.9697
| 30 | [10 empty] | 0.022222 | 10.4556 | 10.4733 | 3.564 | 6.9093 | 0 | 83.3085 | 0 |  | 0.068889 | 3.1822 | 3.2373 | 14.1535 |  | 0.11116 | 8.5751 | 8.664 | 3.564 | 5.1 | 0 | 83.3085 | 0 |  | 0.054301 | 2.4228 | 2.4662 | 18.5788 |  | 0.022222 | 10.4556 | 10.4733 | 3.564 | 6.9093 | 0 | 83.3085 | 0 |  | 0.068889 | 3.1822 | 3.2373 | 14.1535 | 0.053772 | 2.1542 | 2.1972 | 8.1395 | 0 | 2.0375
| 31 | [10 empty] | 1 | 8.5 | 11.0708 | 3.2353 | 7.8355 | 0 | 75.4194 | 0 |  | 0.236 | 2.848 | 3.4547 | 12.007 |  | 0.9239 | 6.9496 | 9.3248 | 3.2353 | 6.0895 | 0 | 75.4194 | 0 |  | 0.17813 | 2.1751 | 2.6331 | 15.7537 |  | 1 | 8.5 | 11.0708 | 3.2353 | 7.8355 | 0 | 75.4194 | 0 |  | 0.068889 | 2.848 | 3.0251 | 13.7122 | 0.15752 | 1.9466 | 2.3516 | 8.1395 | 0 | 1.9037
[7 empty] | kWh/rok |  | kWh/rok | kWh/rok | kWh/rok | [6 empty] | 15290.4569 | 0 | kWh/rok |  | SCOP | 3.575 | 2558.2516 | PLN | [6 empty] | 15290.4569 | 0 | kWh/rok |  | SCOP | 3.0447 | 3336.7069 | PLN | [6 empty] | 15290.4569 | 0 | kWh/rok |  | SCOP | 3.4349 | 2789.7717 |  |  | 1061.1405 | 2947.6744 | 23.2558 | 599.9227 | PLN
[22 empty] | CO 35 | [13 empty] | CO 55 | [13 empty] | CO 55 |  |  | SCOP cwu |  | 2.9072
229

## Bilans-A12 (hidden)
[7 empty] | VTS35 | VTS55 | VTS45
|  | Koszty eksploatacyjne |  | 3175.8104 |  | COP | 3.4272 | 2.9646 | 3.2983 |  |  | V35stC | [13 empty] | V55stC / V45stC | [13 empty] | V45stC / V35stC | [12 empty] | CWU
|  | System ogrzewania |  | Ogrzewanie podłogowe |  | Udział PC | 0.99873 | 0.99476 | 0.99873 | [6 empty] | Sprawdzanie Q pc i Q budynku <12stC | [13 empty] | Sprawdzanie Q pc i Q budynku <12stC | [13 empty] | Sprawdzanie Q pc i Q budynku <12stC
|  | COP-pokaz |  | 3.4272 |  | Udział 2ŹC | 0.0012735 | 0.0052446 | 0.0012735
|  | Udział PC-pokaz |  | 0.99873 |  | COP-Inst | 3.4167 | 2.9343 | 3.2887
| Dzień | Udział 2ŹC-pokaz |  | 0.0012735 | [7 empty] | a= | b= | Qpc | Qbudynku | Delta | % 2ŹC | E PC | E 2 ŹC |  | a= | b= | COP | Koszt CO |  | a= | b= | Qpc | Qbudynku | Delta | % 2ŹC | E PC | E 2 ŹC |  | a= | b= | COP | Koszt CO |  | a= | b= | Qpc | Qbudynku | Delta | % 2ŹC | E PC | E 2 ŹC |  | a= | b= | COP | Koszt CO | a= | b= | COP | EPC | E2.ŹĆ | Koszt
I | 1 | COP-instalacji |  | 3.4167 | [7 empty] | 0.8 | 8.4 | 10.2867 | 3.2747 | 7.0119 | 0 | 76.3661 | 0 |  | 0.228 | 2.854 | 3.3917 | 12.3836 |  | -0.17135 | 9.5508 | 9.1467 | 3.2747 | 5.8719 | 0 | 76.3661 | 0 |  | 0.18242 | 2.1262 | 2.5564 | 16.4301 |  | 0.8 | 8.4 | 10.2867 | 3.2747 | 7.0119 | 0 | 76.3661 | 0 |  | 0.064444 | 2.854 | 3.006 | 13.9726 | 0.16423 | 1.883 | 2.2703 | 8.1395 | 0 | 1.9718
| 2 | [10 empty] | 0.11111 | 9.7778 | 9.6926 | 3.8548 | 5.8378 | 0 | 90.288 | 0 |  | 0.064444 | 3.1811 | 3.1317 | 15.8567 |  | 0.2015 | 8.8051 | 8.6506 | 3.8548 | 4.7958 | 0 | 90.288 | 0 |  | 0.070607 | 2.3498 | 2.2957 | 21.6315 |  | 0.11111 | 9.7778 | 9.6926 | 3.8548 | 5.8378 | 0 | 90.288 | 0 |  | 0.064444 | 3.1811 | 3.1317 | 15.8567 | 0.05776 | 2.096 | 2.0517 | 8.1395 | 0 | 2.182
| 3 | E CO V35 | 15290.4569 |  | 4295.2529 | [6 empty] | 0.11111 | 9.7778 | 9.6046 | 4.0018 | 5.6029 | 0 | 93.8149 | 0 |  | 0.064444 | 3.1811 | 3.0807 | 16.7489 |  | 0.2015 | 8.8051 | 8.4911 | 4.0018 | 4.4893 | 0 | 93.8149 | 0 |  | 0.070607 | 2.3498 | 2.2398 | 23.0374 |  | 0.11111 | 9.7778 | 9.6046 | 4.0018 | 5.6029 | 0 | 93.8149 | 0 |  | 0.064444 | 3.1811 | 3.0807 | 16.7489 | 0.05776 | 2.096 | 2.006 | 8.1395 | 0 | 2.2317
| 4 | 2 ŹC CO | 0 | [8 empty] | 0.11111 | 9.7778 | 9.0421 | 4.9415 | 4.1006 | 0 | 116.3683 | 0 |  | 0.064444 | 3.1811 | 2.7544 | 23.2362 |  | 0.2015 | 8.8051 | 7.471 | 4.9415 | 2.5295 | 0 | 116.3683 | 0 |  | 0.070607 | 2.3498 | 1.8823 | 34.0021 |  | 0.11111 | 9.7778 | 9.0421 | 4.9415 | 4.1006 | 0 | 116.3683 | 0 |  | 0.064444 | 3.1811 | 2.7544 | 23.2362 | 0.05776 | 2.096 | 1.7136 | 8.1395 | 0 | 2.6125
| 5 | COP | 3.5599 | [8 empty] | 0.11111 | 9.7778 | 9.1185 | 4.8139 | 4.3046 | 0 | 113.3055 | 0 |  | 0.064444 | 3.1811 | 2.7987 | 22.2665 |  | 0.2015 | 8.8051 | 7.6095 | 4.8139 | 2.7956 | 0 | 113.3055 | 0 |  | 0.070607 | 2.3498 | 1.9309 | 32.2749 |  | 0.11111 | 9.7778 | 9.1185 | 4.8139 | 4.3046 | 0 | 113.3055 | 0 |  | 0.064444 | 3.1811 | 2.7987 | 22.2665 | 0.05776 | 2.096 | 1.7533 | 8.1395 | 0 | 2.5534
| 6 | [5 empty] | COP PC35 | COP PC55 | COP PC55 |  |  | 0.11111 | 9.7778 | 9.0134 | 4.9894 | 4.024 | 0 | 117.5192 | 0 |  | 0.064444 | 3.1811 | 2.7378 | 23.6087 |  | 0.2015 | 8.8051 | 7.4189 | 4.9894 | 2.4295 | 0 | 117.5192 | 0 |  | 0.070607 | 2.3498 | 1.8641 | 34.6744 |  | 0.11111 | 9.7778 | 9.0134 | 4.9894 | 4.024 | 0 | 117.5192 | 0 |  | 0.064444 | 3.1811 | 2.7378 | 23.6087 | 0.05776 | 2.096 | 1.6986 | 8.1395 | 0 | 2.6355
| 7 | E CO V 55 | 15217.9393 |  | 5101.2893 |  | 3.4272 | 2.9646 | 3.2983 |  |  | 0.11111 | 9.7778 | 9.0509 | 4.9268 | 4.1241 | 0 | 116.0156 | 0 |  | 0.064444 | 3.1811 | 2.7595 | 23.1229 |  | 0.2015 | 8.8051 | 7.4869 | 4.9268 | 2.5601 | 0 | 116.0156 | 0 |  | 0.070607 | 2.3498 | 1.8879 | 33.7987 |  | 0.11111 | 9.7778 | 9.0509 | 4.9268 | 4.1241 | 0 | 116.0156 | 0 |  | 0.064444 | 3.1811 | 2.7595 | 23.1229 | 0.05776 | 2.096 | 1.7181 | 8.1395 | 0 | 2.6056
| 8 | 2 ŹC CO | 72.5176 |  |  |  | 3.4167 | 2.9343 | 3.2887 |  |  | 0.11111 | 9.7778 | 9.3713 | 4.3916 | 4.9797 | 0 | 103.1704 | 0 |  | 0.064444 | 3.1811 | 2.9454 | 19.2655 |  | 0.2015 | 8.8051 | 8.0679 | 4.3916 | 3.6763 | 0 | 103.1704 | 0 |  | 0.070607 | 2.3498 | 2.0915 | 27.1308 |  | 0.11111 | 9.7778 | 9.3713 | 4.3916 | 4.9797 | 0 | 103.1704 | 0 |  | 0.064444 | 3.1811 | 2.9454 | 19.2655 | 0.05776 | 2.096 | 1.8847 | 8.1395 | 0 | 2.3753
| 9 | COP | 2.9832 | [8 empty] | 0.11111 | 9.7778 | 9.1106 | 4.827 | 4.2836 | 0 | 113.6211 | 0 |  | 0.064444 | 3.1811 | 2.7942 | 22.3649 |  | 0.2015 | 8.8051 | 7.5953 | 4.827 | 2.7682 | 0 | 113.6211 | 0 |  | 0.070607 | 2.3498 | 1.9259 | 32.4488 |  | 0.11111 | 9.7778 | 9.1106 | 4.827 | 4.2836 | 0 | 113.6211 | 0 |  | 0.064444 | 3.1811 | 2.7942 | 22.3649 | 0.05776 | 2.096 | 1.7492 | 8.1395 | 0 | 2.5593
| 10 | [10 empty] | 0.11111 | 9.7778 | 9.7315 | 3.7898 | 5.9416 | 0 | 88.7287 | 0 |  | 0.064444 | 3.1811 | 3.1543 | 15.4714 |  | 0.2015 | 8.8051 | 8.7211 | 3.7898 | 4.9313 | 0 | 88.7287 | 0 |  | 0.070607 | 2.3498 | 2.3204 | 21.0315 |  | 0.11111 | 9.7778 | 9.7315 | 3.7898 | 5.9416 | 0 | 88.7287 | 0 |  | 0.064444 | 3.1811 | 3.1543 | 15.4714 | 0.05776 | 2.096 | 2.0719 | 8.1395 | 0 | 2.1607
| 11 | E CWU | 2947.6744 |  | 1026.3113 | [6 empty] | 0.11111 | 9.7778 | 9.6713 | 3.8904 | 5.7809 | 0 | 91.1419 | 0 |  | 0.064444 | 3.1811 | 3.1194 | 16.07 |  | 0.2015 | 8.8051 | 8.612 | 3.8904 | 4.7216 | 0 | 91.1419 | 0 |  | 0.070607 | 2.3498 | 2.2821 | 21.9655 |  | 0.11111 | 9.7778 | 9.6713 | 3.8904 | 5.7809 | 0 | 91.1419 | 0 |  | 0.064444 | 3.1811 | 3.1194 | 16.07 | 0.05776 | 2.096 | 2.0406 | 8.1395 | 0 | 2.1938
| 12 | 2 ŹC CO | 23.2558 |  |  |  | 35/28 | 3175.8104 |  |  |  | 0.11111 | 9.7778 | 9.6514 | 3.9236 | 5.7277 | 0 | 91.9401 | 0 |  | 0.064444 | 3.1811 | 3.1078 | 16.271 |  | 0.2015 | 8.8051 | 8.5759 | 3.9236 | 4.6522 | 0 | 91.9401 | 0 |  | 0.070607 | 2.3498 | 2.2695 | 22.2814 |  | 0.11111 | 9.7778 | 9.6514 | 3.9236 | 5.7277 | 0 | 91.9401 | 0 |  | 0.064444 | 3.1811 | 3.1078 | 16.271 | 0.05776 | 2.096 | 2.0303 | 8.1395 | 0 | 2.205
| 13 | COP | 2.8721 |  |  |  | 45/35 | 3431.0289 |  |  |  | 0.11111 | 9.7778 | 9.5986 | 4.0118 | 5.5868 | 0 | 94.0562 | 0 |  | 0.064444 | 3.1811 | 3.0772 | 16.8111 |  | 0.2015 | 8.8051 | 8.4802 | 4.0118 | 4.4683 | 0 | 94.0562 | 0 |  | 0.070607 | 2.3498 | 2.2359 | 23.1362 |  | 0.11111 | 9.7778 | 9.5986 | 4.0118 | 5.5868 | 0 | 94.0562 | 0 |  | 0.064444 | 3.1811 | 3.0772 | 16.8111 | 0.05776 | 2.096 | 2.0028 | 8.1395 | 0 | 2.2352
| 14 | [5 empty] | 55/45 | 4108.7274 |  |  |  | 0.11111 | 9.7778 | 9.2579 | 4.5811 | 4.6768 | 0 | 107.7182 | 0 |  | 0.064444 | 3.1811 | 2.8796 | 20.5743 |  | 0.2015 | 8.8051 | 7.8622 | 4.5811 | 3.2812 | 0 | 107.7182 | 0 |  | 0.070607 | 2.3498 | 2.0194 | 29.3378 |  | 0.11111 | 9.7778 | 9.2579 | 4.5811 | 4.6768 | 0 | 107.7182 | 0 |  | 0.064444 | 3.1811 | 2.8796 | 20.5743 | 0.05776 | 2.096 | 1.8257 | 8.1395 | 0 | 2.4521
| 15 | Odległość - min / max / max bez dobijania | [9 empty] | 0.3375 | 11.3625 | 8.7806 | 5.1325 | 3.6481 | 0 | 120.9532 | 0 |  | 0.10963 | 3.4974 | 2.6587 | 25.021 |  | 0.26182 | 7.9047 | 5.9018 | 5.1325 | 0.76924 | 0 | 120.9532 | 0 |  | 0.058661 | 2.1023 | 1.6535 | 40.2317 |  | 0.26182 | 9.2274 | 7.2244 | 5.1325 | 2.0919 | 0 | 120.9532 | 0 |  | 0.064444 | 2.2587 | 1.7657 | 37.675 | 0.058661 | 2.1023 | 1.6535 | 5.814 | 2.3256 | 3.2129
| 16 | 3 ¦ 25 ¦ 10 | [9 empty] | 0.11111 | 9.7778 | 9.8412 | 3.6065 | 6.2347 | 0 | 84.3294 | 0 |  | 0.064444 | 3.1811 | 3.2179 | 14.4135 |  | 0.2015 | 8.8051 | 8.9201 | 3.6065 | 5.3135 | 0 | 84.3294 | 0 |  | 0.070607 | 2.3498 | 2.3901 | 19.4056 |  | 0.11111 | 9.7778 | 9.8412 | 3.6065 | 6.2347 | 0 | 84.3294 | 0 |  | 0.064444 | 3.1811 | 3.2179 | 14.4135 | 0.05776 | 2.096 | 2.129 | 8.1395 | 0 | 2.1028
| 17 | A+++ | [9 empty] | 0.11111 | 9.7778 | 9.4977 | 4.1804 | 5.3173 | 0 | 98.1028 | 0 |  | 0.064444 | 3.1811 | 3.0187 | 17.8744 |  | 0.2015 | 8.8051 | 8.2971 | 4.1804 | 4.1167 | 0 | 98.1028 | 0 |  | 0.070607 | 2.3498 | 2.1718 | 24.8442 |  | 0.11111 | 9.7778 | 9.4977 | 4.1804 | 5.3173 | 0 | 98.1028 | 0 |  | 0.064444 | 3.1811 | 3.0187 | 17.8744 | 0.05776 | 2.096 | 1.9504 | 8.1395 | 0 | 2.2953
| 18 | A++ | [9 empty] | 0.3375 | 11.3625 | 8.9452 | 5.042 | 3.9031 | 0 | 118.7814 | 0 |  | 0.10963 | 3.4974 | 2.7122 | 24.0875 |  | 0.26182 | 7.9047 | 6.0294 | 5.042 | 0.98737 | 0 | 118.7814 | 0 |  | 0.058661 | 2.1023 | 1.6821 | 38.8376 |  | 0.26182 | 9.2274 | 7.352 | 5.042 | 2.31 | 0 | 118.7814 | 0 |  | 0.064444 | 2.2587 | 1.7972 | 36.3517 | 0.058661 | 2.1023 | 1.6821 | 5.814 | 2.3256 | 3.18
| 19 | [10 empty] | 0.11111 | 9.7778 | 9.1921 | 4.6909 | 4.5012 | 0 | 110.3541 | 0 |  | 0.064444 | 3.1811 | 2.8414 | 21.3606 |  | 0.2015 | 8.8051 | 7.743 | 4.6909 | 3.0521 | 0 | 110.3541 | 0 |  | 0.070607 | 2.3498 | 1.9776 | 30.6906 |  | 0.11111 | 9.7778 | 9.1921 | 4.6909 | 4.5012 | 0 | 110.3541 | 0 |  | 0.064444 | 3.1811 | 2.8414 | 21.3606 | 0.05776 | 2.096 | 1.7915 | 8.1395 | 0 | 2.4988
| 20 | E CO V 45 | 15290.4569 |  | 4503.2519 | [6 empty] | 0.3375 | 11.3625 | 8.8706 | 5.083 | 3.7876 | 0 | 119.7653 | 0 |  | 0.10963 | 3.4974 | 2.688 | 24.5058 |  | 0.26182 | 7.9047 | 5.9716 | 5.083 | 0.88856 | 0 | 119.7653 | 0 |  | 0.058661 | 2.1023 | 1.6692 | 39.4632 |  | 0.26182 | 9.2274 | 7.2942 | 5.083 | 2.2112 | 0 | 119.7653 | 0 |  | 0.064444 | 2.2587 | 1.7829 | 36.9453 | 0.058661 | 2.1023 | 1.6692 | 5.814 | 2.3256 | 3.1948
| 21 | 2 ŹC CO | 0 | [8 empty] | 0.11111 | 9.7778 | 9.2273 | 4.6321 | 4.5952 | 0 | 108.9433 | 0 |  | 0.064444 | 3.1811 | 2.8618 | 20.9371 |  | 0.2015 | 8.8051 | 7.8068 | 4.6321 | 3.1747 | 0 | 108.9433 | 0 |  | 0.070607 | 2.3498 | 2 | 29.9596 |  | 0.11111 | 9.7778 | 9.2273 | 4.6321 | 4.5952 | 0 | 108.9433 | 0 |  | 0.064444 | 3.1811 | 2.8618 | 20.9371 | 0.05776 | 2.096 | 1.8098 | 8.1395 | 0 | 2.4736
| 22 | COP | 3.3954 | [8 empty] | 0.11111 | 9.7778 | 9.6477 | 3.9298 | 5.7178 | 0 | 92.0886 | 0 |  | 0.064444 | 3.1811 | 3.1057 | 16.3085 |  | 0.2015 | 8.8051 | 8.5691 | 3.9298 | 4.6393 | 0 | 92.0886 | 0 |  | 0.070607 | 2.3498 | 2.2671 | 22.3406 |  | 0.11111 | 9.7778 | 9.6477 | 3.9298 | 5.7178 | 0 | 92.0886 | 0 |  | 0.064444 | 3.1811 | 3.1057 | 16.3085 | 0.05776 | 2.096 | 2.0284 | 8.1395 | 0 | 2.2071
| 23 | [10 empty] | 0.8 | 8.4 | 13.6167 | 2.5021 | 11.1146 | 0 | 57.8222 | 0 |  | 0.228 | 2.854 | 4.3407 | 7.3264 |  | -0.17135 | 9.5508 | 8.4334 | 2.5021 | 5.9313 | 0 | 57.8222 | 0 |  | 0.18242 | 2.1262 | 3.3157 | 9.5914 |  | 0.8 | 8.4 | 13.6167 | 2.5021 | 11.1146 | 0 | 57.8222 | 0 |  | 0.064444 | 2.854 | 3.2742 | 9.7129 | 0.16423 | 1.883 | 2.954 | 8.1395 | 0 | 1.5155
| 24 | [10 empty] | 0.8 | 8.4 | 11.59 | 2.9723 | 8.6177 | 0 | 69.1082 | 0 |  | 0.228 | 2.854 | 3.7632 | 10.1004 |  | -0.17135 | 9.5508 | 8.8675 | 2.9723 | 5.8952 | 0 | 69.1082 | 0 |  | 0.18242 | 2.1262 | 2.8536 | 13.32 |  | 0.8 | 8.4 | 11.59 | 2.9723 | 8.6177 | 0 | 69.1082 | 0 |  | 0.064444 | 2.854 | 3.111 | 12.2179 | 0.16423 | 1.883 | 2.5379 | 8.1395 | 0 | 1.764
| 25 | [10 empty] | 0.8 | 8.4 | 10.74 | 3.1695 | 7.5705 | 0 | 73.8416 | 0 |  | 0.228 | 2.854 | 3.5209 | 11.5348 |  | -0.17135 | 9.5508 | 9.0496 | 3.1695 | 5.88 | 0 | 73.8416 | 0 |  | 0.18242 | 2.1262 | 2.6597 | 15.2695 |  | 0.8 | 8.4 | 10.74 | 3.1695 | 7.5705 | 0 | 73.8416 | 0 |  | 0.064444 | 2.854 | 3.0425 | 13.3485 | 0.16423 | 1.883 | 2.3634 | 8.1395 | 0 | 1.8942
| 26 | [10 empty] | 0.2529 | 12.2297 | 14.0843 | 2.3513 | 11.7331 | 0 | 54.2025 | 0 |  | 0.069617 | 3.9627 | 4.4732 | 6.6644 |  | 0.2529 | 12.2297 | 14.0843 | 2.3513 | 11.7331 | 0 | 54.2025 | 0 |  | 0.069617 | 3.9627 | 4.4732 | 6.6644 |  | 0.2529 | 12.2297 | 14.0843 | 2.3513 | 11.7331 | 0 | 54.2025 | 0 |  | 0.064444 | 3.9627 | 4.4353 | 6.7214 | 0.049408 | 2.6868 | 3.0491 | 8.1395 | 0 | 1.4682
| 27 | [10 empty] | 0.8 | 8.4 | 11.4167 | 3.0125 | 8.4041 | 0 | 70.0734 | 0 |  | 0.228 | 2.854 | 3.7138 | 10.3778 |  | -0.17135 | 9.5508 | 8.9046 | 3.0125 | 5.8921 | 0 | 70.0734 | 0 |  | 0.18242 | 2.1262 | 2.814 | 13.6958 |  | 0.8 | 8.4 | 11.4167 | 3.0125 | 8.4041 | 0 | 70.0734 | 0 |  | 0.064444 | 2.854 | 3.097 | 12.4444 | 0.16423 | 1.883 | 2.5023 | 8.1395 | 0 | 1.789
| 28 | [10 empty] | 0.8 | 8.4 | 10.1867 | 3.2979 | 6.8887 | 0 | 76.923 | 0 |  | 0.228 | 2.854 | 3.3632 | 12.5796 |  | -0.17135 | 9.5508 | 9.1681 | 3.2979 | 5.8701 | 0 | 76.923 | 0 |  | 0.18242 | 2.1262 | 2.5336 | 16.6989 |  | 0.8 | 8.4 | 10.1867 | 3.2979 | 6.8887 | 0 | 76.923 | 0 |  | 0.064444 | 2.854 | 2.9979 | 14.1123 | 0.16423 | 1.883 | 2.2498 | 8.1395 | 0 | 1.9898
| 29 | [10 empty] | 0.11111 | 9.7778 | 9.5769 | 4.0482 | 5.5287 | 0 | 94.9286 | 0 |  | 0.064444 | 3.1811 | 3.0646 | 17.0369 |  | 0.2015 | 8.8051 | 8.4407 | 4.0482 | 4.3925 | 0 | 94.9286 | 0 |  | 0.070607 | 2.3498 | 2.2221 | 23.4961 |  | 0.11111 | 9.7778 | 9.5769 | 4.0482 | 5.5287 | 0 | 94.9286 | 0 |  | 0.064444 | 3.1811 | 3.0646 | 17.0369 | 0.05776 | 2.096 | 1.9915 | 8.1395 | 0 | 2.2479
| 30 | [10 empty] | 0.8 | 8.4 | 13.5633 | 2.5144 | 11.0489 | 0 | 58.1192 | 0 |  | 0.228 | 2.854 | 4.3255 | 7.3899 |  | -0.17135 | 9.5508 | 8.4448 | 2.5144 | 5.9304 | 0 | 58.1192 | 0 |  | 0.18242 | 2.1262 | 3.3035 | 9.6762 |  | 0.8 | 8.4 | 13.5633 | 2.5144 | 11.0489 | 0 | 58.1192 | 0 |  | 0.064444 | 2.854 | 3.2699 | 9.7756 | 0.16423 | 1.883 | 2.943 | 8.1395 | 0 | 1.5211
| 31 | [10 empty] | 0.11111 | 9.7778 | 9.7338 | 3.786 | 5.9478 | 0 | 88.6359 | 0 |  | 0.064444 | 3.1811 | 3.1556 | 15.4486 |  | 0.2015 | 8.8051 | 8.7253 | 3.786 | 4.9393 | 0 | 88.6359 | 0 |  | 0.070607 | 2.3498 | 2.3218 | 20.9962 |  | 0.11111 | 9.7778 | 9.7338 | 3.786 | 5.9478 | 0 | 88.6359 | 0 |  | 0.064444 | 3.1811 | 3.1556 | 15.4486 | 0.05776 | 2.096 | 2.0731 | 8.1395 | 0 | 2.1594
II | 1 | [10 empty] | 0.8 | 8.4 | 10.9533 | 3.12 | 7.8333 | 0 | 72.6536 | 0 |  | 0.228 | 2.854 | 3.5817 | 11.1566 |  | -0.17135 | 9.5508 | 9.0039 | 3.12 | 5.8838 | 0 | 72.6536 | 0 |  | 0.18242 | 2.1262 | 2.7084 | 14.754 |  | 0.8 | 8.4 | 10.9533 | 3.12 | 7.8333 | 0 | 72.6536 | 0 |  | 0.064444 | 2.854 | 3.0597 | 13.06 | 0.16423 | 1.883 | 2.4072 | 8.1395 | 0 | 1.8597
| 2 | [10 empty] | 0.8 | 8.4 | 10.8 | 3.1556 | 7.6444 | 0 | 73.5075 | 0 |  | 0.228 | 2.854 | 3.538 | 11.4271 |  | -0.17135 | 9.5508 | 9.0367 | 3.1556 | 5.8811 | 0 | 73.5075 | 0 |  | 0.18242 | 2.1262 | 2.6734 | 15.1226 |  | 0.8 | 8.4 | 10.8 | 3.1556 | 7.6444 | 0 | 73.5075 | 0 |  | 0.064444 | 2.854 | 3.0473 | 13.2671 | 0.16423 | 1.883 | 2.3757 | 8.1395 | 0 | 1.8844
| 3 | [10 empty] | 0.11111 | 9.7778 | 9.7847 | 3.7009 | 6.0838 | 0 | 86.5941 | 0 |  | 0.064444 | 3.1811 | 3.1851 | 14.9528 |  | 0.2015 | 8.8051 | 8.8177 | 3.7009 | 5.1168 | 0 | 86.5941 | 0 |  | 0.070607 | 2.3498 | 2.3542 | 20.2305 |  | 0.11111 | 9.7778 | 9.7847 | 3.7009 | 6.0838 | 0 | 86.5941 | 0 |  | 0.064444 | 3.1811 | 3.1851 | 14.9528 | 0.05776 | 2.096 | 2.0996 | 8.1395 | 0 | 2.1322
| 4 | [10 empty] | 0.11111 | 9.7778 | 9.5704 | 4.059 | 5.5114 | 0 | 95.1885 | 0 |  | 0.064444 | 3.1811 | 3.0608 | 17.1045 |  | 0.2015 | 8.8051 | 8.4289 | 4.059 | 4.3699 | 0 | 95.1885 | 0 |  | 0.070607 | 2.3498 | 2.218 | 23.6041 |  | 0.11111 | 9.7778 | 9.5704 | 4.059 | 5.5114 | 0 | 95.1885 | 0 |  | 0.064444 | 3.1811 | 3.0608 | 17.1045 | 0.05776 | 2.096 | 1.9882 | 8.1395 | 0 | 2.2517
| 5 | [10 empty] | 0.11111 | 9.7778 | 9.4037 | 4.3374 | 5.0663 | 0 | 101.871 | 0 |  | 0.064444 | 3.1811 | 2.9641 | 18.9022 |  | 0.2015 | 8.8051 | 8.1267 | 4.3374 | 3.7893 | 0 | 101.871 | 0 |  | 0.070607 | 2.3498 | 2.1121 | 26.5279 |  | 0.11111 | 9.7778 | 9.4037 | 4.3374 | 5.0663 | 0 | 101.871 | 0 |  | 0.064444 | 3.1811 | 2.9641 | 18.9022 | 0.05776 | 2.096 | 1.9015 | 8.1395 | 0 | 2.3543
| 6 | [10 empty] | 0.11111 | 9.7778 | 9.7338 | 3.786 | 5.9478 | 0 | 88.6359 | 0 |  | 0.064444 | 3.1811 | 3.1556 | 15.4486 |  | 0.2015 | 8.8051 | 8.7253 | 3.786 | 4.9393 | 0 | 88.6359 | 0 |  | 0.070607 | 2.3498 | 2.3218 | 20.9962 |  | 0.11111 | 9.7778 | 9.7338 | 3.786 | 5.9478 | 0 | 88.6359 | 0 |  | 0.064444 | 3.1811 | 3.1556 | 15.4486 | 0.05776 | 2.096 | 2.0731 | 8.1395 | 0 | 2.1594
| 7 | [10 empty] | 0.11111 | 9.7778 | 9.6463 | 3.9322 | 5.7141 | 0 | 92.1442 | 0 |  | 0.064444 | 3.1811 | 3.1049 | 16.3226 |  | 0.2015 | 8.8051 | 8.5666 | 3.9322 | 4.6345 | 0 | 92.1442 | 0 |  | 0.070607 | 2.3498 | 2.2662 | 22.3628 |  | 0.11111 | 9.7778 | 9.6463 | 3.9322 | 5.7141 | 0 | 92.1442 | 0 |  | 0.064444 | 3.1811 | 3.1049 | 16.3226 | 0.05776 | 2.096 | 2.0276 | 8.1395 | 0 | 2.2079
| 8 | [10 empty] | 0.11111 | 9.7778 | 9.6593 | 3.9105 | 5.7488 | 0 | 91.6245 | 0 |  | 0.064444 | 3.1811 | 3.1124 | 16.1913 |  | 0.2015 | 8.8051 | 8.5901 | 3.9105 | 4.6796 | 0 | 91.6245 | 0 |  | 0.070607 | 2.3498 | 2.2745 | 22.1561 |  | 0.11111 | 9.7778 | 9.6593 | 3.9105 | 5.7488 | 0 | 91.6245 | 0 |  | 0.064444 | 3.1811 | 3.1124 | 16.1913 | 0.05776 | 2.096 | 2.0344 | 8.1395 | 0 | 2.2006
| 9 | [10 empty] | 0.11111 | 9.7778 | 9.5588 | 4.0783 | 5.4805 | 0 | 95.6526 | 0 |  | 0.064444 | 3.1811 | 3.0541 | 17.2257 |  | 0.2015 | 8.8051 | 8.4079 | 4.0783 | 4.3296 | 0 | 95.6526 | 0 |  | 0.070607 | 2.3498 | 2.2106 | 23.7981 |  | 0.11111 | 9.7778 | 9.5588 | 4.0783 | 5.4805 | 0 | 95.6526 | 0 |  | 0.064444 | 3.1811 | 3.0541 | 17.2257 | 0.05776 | 2.096 | 1.9821 | 8.1395 | 0 | 2.2585
| 10 | [10 empty] | 0.11111 | 9.7778 | 9.5546 | 4.0853 | 5.4693 | 0 | 95.8196 | 0 |  | 0.064444 | 3.1811 | 3.0517 | 17.2694 |  | 0.2015 | 8.8051 | 8.4004 | 4.0853 | 4.3151 | 0 | 95.8196 | 0 |  | 0.070607 | 2.3498 | 2.208 | 23.8683 |  | 0.11111 | 9.7778 | 9.5546 | 4.0853 | 5.4693 | 0 | 95.8196 | 0 |  | 0.064444 | 3.1811 | 3.0517 | 17.2694 | 0.05776 | 2.096 | 1.98 | 8.1395 | 0 | 2.261
| 11 | [10 empty] | 0.11111 | 9.7778 | 9.6028 | 4.0049 | 5.5979 | 0 | 93.8891 | 0 |  | 0.064444 | 3.1811 | 3.0796 | 16.768 |  | 0.2015 | 8.8051 | 8.4877 | 4.0049 | 4.4828 | 0 | 93.8891 | 0 |  | 0.070607 | 2.3498 | 2.2386 | 23.0677 |  | 0.11111 | 9.7778 | 9.6028 | 4.0049 | 5.5979 | 0 | 93.8891 | 0 |  | 0.064444 | 3.1811 | 3.0796 | 16.768 | 0.05776 | 2.096 | 2.005 | 8.1395 | 0 | 2.2328
| 12 | [10 empty] | 0.11111 | 9.7778 | 9.6056 | 4.0002 | 5.6053 | 0 | 93.7777 | 0 |  | 0.064444 | 3.1811 | 3.0812 | 16.7394 |  | 0.2015 | 8.8051 | 8.4927 | 4.0002 | 4.4925 | 0 | 93.7777 | 0 |  | 0.070607 | 2.3498 | 2.2403 | 23.0222 |  | 0.11111 | 9.7778 | 9.6056 | 4.0002 | 5.6053 | 0 | 93.7777 | 0 |  | 0.064444 | 3.1811 | 3.0812 | 16.7394 | 0.05776 | 2.096 | 2.0065 | 8.1395 | 0 | 2.2312
| 13 | [10 empty] | 0.11111 | 9.7778 | 9.5519 | 4.0899 | 5.4619 | 0 | 95.931 | 0 |  | 0.064444 | 3.1811 | 3.0501 | 17.2986 |  | 0.2015 | 8.8051 | 8.3954 | 4.0899 | 4.3054 | 0 | 95.931 | 0 |  | 0.070607 | 2.3498 | 2.2062 | 23.9151 |  | 0.11111 | 9.7778 | 9.5519 | 4.0899 | 5.4619 | 0 | 95.931 | 0 |  | 0.064444 | 3.1811 | 3.0501 | 17.2986 | 0.05776 | 2.096 | 1.9785 | 8.1395 | 0 | 2.2627
| 14 | [10 empty] | 0.11111 | 9.7778 | 9.2306 | 4.6267 | 4.6039 | 0 | 108.8134 | 0 |  | 0.064444 | 3.1811 | 2.8637 | 20.8985 |  | 0.2015 | 8.8051 | 7.8127 | 4.6267 | 3.186 | 0 | 108.8134 | 0 |  | 0.070607 | 2.3498 | 2.002 | 29.8931 |  | 0.11111 | 9.7778 | 9.2306 | 4.6267 | 4.6039 | 0 | 108.8134 | 0 |  | 0.064444 | 3.1811 | 2.8637 | 20.8985 | 0.05776 | 2.096 | 1.8115 | 8.1395 | 0 | 2.4713
| 15 | [10 empty] | 0.3375 | 11.3625 | 7.9355 | 5.5974 | 2.3381 | 0 | 132.1093 | 0 |  | 0.10963 | 3.4974 | 2.3842 | 30.4757 |  | 0.26182 | 7.9047 | 5.2461 | 5.5974 | -0.35125 | 0.062752 | 123.8192 | 8.2901 |  | 0.058661 | 2.1023 | 1.5066 | 49.7601 |  | 0.26182 | 9.2274 | 6.5688 | 5.5974 | 0.97139 | 0 | 132.1093 | 0 |  | 0.064444 | 2.2587 | 1.6044 | 45.2891 | 0.058661 | 2.1023 | 1.5066 | 5.814 | 2.3256 | 3.4015
| 16 | [10 empty] | 0.3375 | 11.3625 | 7.3842 | 5.9006 | 1.4837 | 0 | 139.3858 | 0 |  | 0.10963 | 3.4974 | 2.2051 | 34.7653 |  | 0.26182 | 7.9047 | 4.8185 | 5.9006 | -1.0821 | 0.18339 | 113.8244 | 25.5614 |  | 0.058661 | 2.1023 | 1.4108 | 58.4326 |  | 0.26182 | 9.2274 | 6.1411 | 5.9006 | 0.24056 | 0 | 139.3858 | 0 |  | 0.064444 | 2.2587 | 1.4991 | 51.1387 | 0.058661 | 2.1023 | 1.4108 | 5.814 | 2.3256 | 3.5456
| 17 | [10 empty] | 0.11111 | 9.7778 | 9.1051 | 4.8363 | 4.2688 | 0 | 113.8438 | 0 |  | 0.064444 | 3.1811 | 2.791 | 22.4347 |  | 0.2015 | 8.8051 | 7.5852 | 4.8363 | 2.7489 | 0 | 113.8438 | 0 |  | 0.070607 | 2.3498 | 1.9223 | 32.5721 |  | 0.11111 | 9.7778 | 9.1051 | 4.8363 | 4.2688 | 0 | 113.8438 | 0 |  | 0.064444 | 3.1811 | 2.791 | 22.4347 | 0.05776 | 2.096 | 1.7463 | 8.1395 | 0 | 2.5636
| 18 | [10 empty] | 0.11111 | 9.7778 | 9.5977 | 4.0134 | 5.5843 | 0 | 94.0933 | 0 |  | 0.064444 | 3.1811 | 3.0767 | 16.8206 |  | 0.2015 | 8.8051 | 8.4785 | 4.0134 | 4.4651 | 0 | 94.0933 | 0 |  | 0.070607 | 2.3498 | 2.2353 | 23.1514 |  | 0.11111 | 9.7778 | 9.5977 | 4.0134 | 5.5843 | 0 | 94.0933 | 0 |  | 0.064444 | 3.1811 | 3.0767 | 16.8206 | 0.05776 | 2.096 | 2.0024 | 8.1395 | 0 | 2.2357
| 19 | [10 empty] | 0.11111 | 9.7778 | 9.462 | 4.24 | 5.2221 | 0 | 99.5321 | 0 |  | 0.064444 | 3.1811 | 2.998 | 18.2598 |  | 0.2015 | 8.8051 | 8.2325 | 4.24 | 3.9925 | 0 | 99.5321 | 0 |  | 0.070607 | 2.3498 | 2.1491 | 25.4718 |  | 0.11111 | 9.7778 | 9.462 | 4.24 | 5.2221 | 0 | 99.5321 | 0 |  | 0.064444 | 3.1811 | 2.998 | 18.2598 | 0.05776 | 2.096 | 1.9318 | 8.1395 | 0 | 2.3173
| 20 | [10 empty] | 0.11111 | 9.7778 | 9.5278 | 4.1302 | 5.3976 | 0 | 96.8963 | 0 |  | 0.064444 | 3.1811 | 3.0361 | 17.553 |  | 0.2015 | 8.8051 | 8.3517 | 4.1302 | 4.2215 | 0 | 96.8963 | 0 |  | 0.070607 | 2.3498 | 2.1909 | 24.3244 |  | 0.11111 | 9.7778 | 9.5278 | 4.1302 | 5.3976 | 0 | 96.8963 | 0 |  | 0.064444 | 3.1811 | 3.0361 | 17.553 | 0.05776 | 2.096 | 1.966 | 8.1395 | 0 | 2.2771
| 21 | [10 empty] | 0.11111 | 9.7778 | 9.3972 | 4.3483 | 5.049 | 0 | 102.1309 | 0 |  | 0.064444 | 3.1811 | 2.9604 | 18.9745 |  | 0.2015 | 8.8051 | 8.1149 | 4.3483 | 3.7667 | 0 | 102.1309 | 0 |  | 0.070607 | 2.3498 | 2.108 | 26.6476 |  | 0.11111 | 9.7778 | 9.3972 | 4.3483 | 5.049 | 0 | 102.1309 | 0 |  | 0.064444 | 3.1811 | 2.9604 | 18.9745 | 0.05776 | 2.096 | 1.8982 | 8.1395 | 0 | 2.3585
| 22 | [10 empty] | 0.3375 | 11.3625 | 8.1661 | 5.4705 | 2.6956 | 0 | 129.0651 | 0 |  | 0.10963 | 3.4974 | 2.4591 | 28.8664 |  | 0.26182 | 7.9047 | 5.425 | 5.4705 | -0.045488 | 0.0083152 | 127.9919 | 1.0732 |  | 0.058661 | 2.1023 | 1.5467 | 46.1031 |  | 0.26182 | 9.2274 | 6.7477 | 5.4705 | 1.2771 | 0 | 129.0651 | 0 |  | 0.064444 | 2.2587 | 1.6484 | 43.0634 | 0.058661 | 2.1023 | 1.5467 | 5.814 | 2.3256 | 3.3465
| 23 | [10 empty] | 0.11111 | 9.7778 | 9.2361 | 4.6174 | 4.6187 | 0 | 108.5906 | 0 |  | 0.064444 | 3.1811 | 2.8669 | 20.8322 |  | 0.2015 | 8.8051 | 7.8228 | 4.6174 | 3.2054 | 0 | 108.5906 | 0 |  | 0.070607 | 2.3498 | 2.0056 | 29.7793 |  | 0.11111 | 9.7778 | 9.2361 | 4.6174 | 4.6187 | 0 | 108.5906 | 0 |  | 0.064444 | 3.1811 | 2.8669 | 20.8322 | 0.05776 | 2.096 | 1.8144 | 8.1395 | 0 | 2.4673
| 24 | [10 empty] | 0.11111 | 9.7778 | 9.5292 | 4.1278 | 5.4013 | 0 | 96.8406 | 0 |  | 0.064444 | 3.1811 | 3.0369 | 17.5383 |  | 0.2015 | 8.8051 | 8.3542 | 4.1278 | 4.2264 | 0 | 96.8406 | 0 |  | 0.070607 | 2.3498 | 2.1918 | 24.3007 |  | 0.11111 | 9.7778 | 9.5292 | 4.1278 | 5.4013 | 0 | 96.8406 | 0 |  | 0.064444 | 3.1811 | 3.0369 | 17.5383 | 0.05776 | 2.096 | 1.9667 | 8.1395 | 0 | 2.2762
| 25 | [10 empty] | 0.11111 | 9.7778 | 9.2394 | 4.612 | 4.6273 | 0 | 108.4607 | 0 |  | 0.064444 | 3.1811 | 2.8688 | 20.7937 |  | 0.2015 | 8.8051 | 7.8286 | 4.612 | 3.2166 | 0 | 108.4607 | 0 |  | 0.070607 | 2.3498 | 2.0076 | 29.7132 |  | 0.11111 | 9.7778 | 9.2394 | 4.612 | 4.6273 | 0 | 108.4607 | 0 |  | 0.064444 | 3.1811 | 2.8688 | 20.7937 | 0.05776 | 2.096 | 1.8161 | 8.1395 | 0 | 2.4651
| 26 | [10 empty] | 0.11111 | 9.7778 | 9.419 | 4.3119 | 5.1071 | 0 | 101.2584 | 0 |  | 0.064444 | 3.1811 | 2.973 | 18.7326 |  | 0.2015 | 8.8051 | 8.1544 | 4.3119 | 3.8425 | 0 | 101.2584 | 0 |  | 0.070607 | 2.3498 | 2.1218 | 26.2478 |  | 0.11111 | 9.7778 | 9.419 | 4.3119 | 5.1071 | 0 | 101.2584 | 0 |  | 0.064444 | 3.1811 | 2.973 | 18.7326 | 0.05776 | 2.096 | 1.9095 | 8.1395 | 0 | 2.3445
| 27 | [10 empty] | 0.11111 | 9.7778 | 9.9403 | 3.441 | 6.4993 | 0 | 80.3571 | 0 |  | 0.064444 | 3.1811 | 3.2754 | 13.4936 |  | 0.2015 | 8.8051 | 9.0997 | 3.441 | 5.6587 | 0 | 80.3571 | 0 |  | 0.070607 | 2.3498 | 2.453 | 18.0169 |  | 0.11111 | 9.7778 | 9.9403 | 3.441 | 6.4993 | 0 | 80.3571 | 0 |  | 0.064444 | 3.1811 | 3.2754 | 13.4936 | 0.05776 | 2.096 | 2.1805 | 8.1395 | 0 | 2.0531
| 28 | [10 empty] | 0.8 | 8.4 | 11.0767 | 3.0914 | 7.9852 | 0 | 71.9668 | 0 |  | 0.228 | 2.854 | 3.6169 | 10.9437 |  | -0.17135 | 9.5508 | 8.9774 | 3.0914 | 5.886 | 0 | 71.9668 | 0 |  | 0.18242 | 2.1262 | 2.7365 | 14.4643 |  | 0.8 | 8.4 | 11.0767 | 3.0914 | 7.9852 | 0 | 71.9668 | 0 |  | 0.064444 | 2.854 | 3.0696 | 12.8947 | 0.16423 | 1.883 | 2.4325 | 8.1395 | 0 | 1.8404
III | 1 | [10 empty] | 0.2529 | 12.2297 | 14.3193 | 2.1788 | 12.1405 | 0 | 50.0631 | 0 |  | 0.069617 | 3.9627 | 4.5379 | 6.0677 |  | 0.2529 | 12.2297 | 14.3193 | 2.1788 | 12.1405 | 0 | 50.0631 | 0 |  | 0.069617 | 3.9627 | 4.5379 | 6.0677 |  | 0.2529 | 12.2297 | 14.3193 | 2.1788 | 12.1405 | 0 | 50.0631 | 0 |  | 0.064444 | 3.9627 | 4.4952 | 6.1254 | 0.049408 | 2.6868 | 3.095 | 8.1395 | 0 | 1.4464
| 2 | [10 empty] | 0.8 | 8.4 | 11.2867 | 3.0427 | 8.244 | 0 | 70.7974 | 0 |  | 0.228 | 2.854 | 3.6767 | 10.5906 |  | -0.17135 | 9.5508 | 8.9325 | 3.0427 | 5.8898 | 0 | 70.7974 | 0 |  | 0.18242 | 2.1262 | 2.7844 | 13.9846 |  | 0.8 | 8.4 | 11.2867 | 3.0427 | 8.244 | 0 | 70.7974 | 0 |  | 0.064444 | 2.854 | 3.0865 | 12.6156 | 0.16423 | 1.883 | 2.4756 | 8.1395 | 0 | 1.8083
| 3 | [10 empty] | 0.8 | 8.4 | 12.2833 | 2.8114 | 9.4719 | 0 | 65.2472 | 0 |  | 0.228 | 2.854 | 3.9608 | 9.0604 |  | -0.17135 | 9.5508 | 8.719 | 2.8114 | 5.9075 | 0 | 65.2472 | 0 |  | 0.18242 | 2.1262 | 3.0117 | 11.9157 |  | 0.8 | 8.4 | 12.2833 | 2.8114 | 9.4719 | 0 | 65.2472 | 0 |  | 0.064444 | 2.854 | 3.1668 | 11.3318 | 0.16423 | 1.883 | 2.6802 | 8.1395 | 0 | 1.6703
| 4 | [10 empty] | 0.8 | 8.4 | 13.6567 | 2.4928 | 11.1639 | 0 | 57.5994 | 0 |  | 0.228 | 2.854 | 4.3521 | 7.2791 |  | -0.17135 | 9.5508 | 8.4248 | 2.4928 | 5.9321 | 0 | 57.5994 | 0 |  | 0.18242 | 2.1262 | 3.3248 | 9.5283 |  | 0.8 | 8.4 | 13.6567 | 2.4928 | 11.1639 | 0 | 57.5994 | 0 |  | 0.064444 | 2.854 | 3.2775 | 9.6659 | 0.16423 | 1.883 | 2.9622 | 8.1395 | 0 | 1.5113
| 5 | [10 empty] | 0.8 | 8.4 | 10.08 | 3.3227 | 6.7573 | 0 | 77.517 | 0 |  | 0.228 | 2.854 | 3.3328 | 12.7924 |  | -0.17135 | 9.5508 | 9.1909 | 3.3227 | 5.8682 | 0 | 77.517 | 0 |  | 0.18242 | 2.1262 | 2.5092 | 16.9909 |  | 0.8 | 8.4 | 10.08 | 3.3227 | 6.7573 | 0 | 77.517 | 0 |  | 0.064444 | 2.854 | 2.9893 | 14.2622 | 0.16423 | 1.883 | 2.2279 | 8.1395 | 0 | 2.0094
| 6 | [10 empty] | 0.8 | 8.4 | 11.2433 | 3.0528 | 8.1906 | 0 | 71.0387 | 0 |  | 0.228 | 2.854 | 3.6644 | 10.6625 |  | -0.17135 | 9.5508 | 8.9417 | 3.0528 | 5.889 | 0 | 71.0387 | 0 |  | 0.18242 | 2.1262 | 2.7745 | 14.0822 |  | 0.8 | 8.4 | 11.2433 | 3.0528 | 8.1906 | 0 | 71.0387 | 0 |  | 0.064444 | 2.854 | 3.083 | 12.6729 | 0.16423 | 1.883 | 2.4667 | 8.1395 | 0 | 1.8148
| 7 | [10 empty] | 0.8 | 8.4 | 11.7367 | 2.9383 | 8.7984 | 0 | 68.2914 | 0 |  | 0.228 | 2.854 | 3.805 | 9.8714 |  | -0.17135 | 9.5508 | 8.8361 | 2.9383 | 5.8978 | 0 | 68.2914 | 0 |  | 0.18242 | 2.1262 | 2.887 | 13.0101 |  | 0.8 | 8.4 | 11.7367 | 2.9383 | 8.7984 | 0 | 68.2914 | 0 |  | 0.064444 | 2.854 | 3.1228 | 12.0278 | 0.16423 | 1.883 | 2.568 | 8.1395 | 0 | 1.7433
| 8 | [10 empty] | 0.8 | 8.4 | 11.42 | 3.0118 | 8.4082 | 0 | 70.0549 | 0 |  | 0.228 | 2.854 | 3.7147 | 10.3724 |  | -0.17135 | 9.5508 | 8.9039 | 3.0118 | 5.8921 | 0 | 70.0549 | 0 |  | 0.18242 | 2.1262 | 2.8148 | 13.6885 |  | 0.8 | 8.4 | 11.42 | 3.0118 | 8.4082 | 0 | 70.0549 | 0 |  | 0.064444 | 2.854 | 3.0973 | 12.44 | 0.16423 | 1.883 | 2.503 | 8.1395 | 0 | 1.7885
| 9 | [10 empty] | 0.8 | 8.4 | 11.7056 | 2.9455 | 8.7601 | 0 | 68.4644 | 0 |  | 0.228 | 2.854 | 3.7961 | 9.9195 |  | -0.17135 | 9.5508 | 8.8427 | 2.9455 | 5.8972 | 0 | 68.4644 | 0 |  | 0.18242 | 2.1262 | 2.8799 | 13.0752 |  | 0.8 | 8.4 | 11.7056 | 2.9455 | 8.7601 | 0 | 68.4644 | 0 |  | 0.064444 | 2.854 | 3.1203 | 12.068 | 0.16423 | 1.883 | 2.5616 | 8.1395 | 0 | 1.7476
| 10 | [10 empty] | 0.8 | 8.4 | 11.0733 | 3.0922 | 7.9811 | 0 | 71.9854 | 0 |  | 0.228 | 2.854 | 3.6159 | 10.9494 |  | -0.17135 | 9.5508 | 8.9782 | 3.0922 | 5.886 | 0 | 71.9854 | 0 |  | 0.18242 | 2.1262 | 2.7357 | 14.4721 |  | 0.8 | 8.4 | 11.0733 | 3.0922 | 7.9811 | 0 | 71.9854 | 0 |  | 0.064444 | 2.854 | 3.0694 | 12.8991 | 0.16423 | 1.883 | 2.4318 | 8.1395 | 0 | 1.8409
| 11 | [10 empty] | 0.11111 | 9.7778 | 9.9644 | 3.4008 | 6.5635 | 0 | 79.3918 | 0 |  | 0.064444 | 3.1811 | 3.2893 | 13.2749 |  | 0.2015 | 8.8051 | 9.1434 | 3.4008 | 5.7426 | 0 | 79.3918 | 0 |  | 0.070607 | 2.3498 | 2.4683 | 17.6902 |  | 0.11111 | 9.7778 | 9.9644 | 3.4008 | 6.5635 | 0 | 79.3918 | 0 |  | 0.064444 | 3.1811 | 3.2893 | 13.2749 | 0.05776 | 2.096 | 2.193 | 8.1395 | 0 | 2.0414
| 12 | [10 empty] | 0.8 | 8.4 | 10.28 | 3.2763 | 7.0037 | 0 | 76.4032 | 0 |  | 0.228 | 2.854 | 3.3898 | 12.3965 |  | -0.17135 | 9.5508 | 9.1481 | 3.2763 | 5.8718 | 0 | 76.4032 | 0 |  | 0.18242 | 2.1262 | 2.5548 | 16.4479 |  | 0.8 | 8.4 | 10.28 | 3.2763 | 7.0037 | 0 | 76.4032 | 0 |  | 0.064444 | 2.854 | 3.0054 | 13.9819 | 0.16423 | 1.883 | 2.269 | 8.1395 | 0 | 1.973
| 13 | [10 empty] | 0.11111 | 9.7778 | 9.688 | 3.8625 | 5.8254 | 0 | 90.4736 | 0 |  | 0.064444 | 3.1811 | 3.129 | 15.9029 |  | 0.2015 | 8.8051 | 8.6422 | 3.8625 | 4.7796 | 0 | 90.4736 | 0 |  | 0.070607 | 2.3498 | 2.2927 | 21.7038 |  | 0.11111 | 9.7778 | 9.688 | 3.8625 | 5.8254 | 0 | 90.4736 | 0 |  | 0.064444 | 3.1811 | 3.129 | 15.9029 | 0.05776 | 2.096 | 2.0493 | 8.1395 | 0 | 2.1845
| 14 | [10 empty] | 0.11111 | 9.7778 | 9.3111 | 4.4921 | 4.819 | 0 | 105.5835 | 0 |  | 0.064444 | 3.1811 | 2.9104 | 19.9526 |  | 0.2015 | 8.8051 | 7.9588 | 4.4921 | 3.4667 | 0 | 105.5835 | 0 |  | 0.070607 | 2.3498 | 2.0532 | 28.2826 |  | 0.11111 | 9.7778 | 9.3111 | 4.4921 | 4.819 | 0 | 105.5835 | 0 |  | 0.064444 | 3.1811 | 2.9104 | 19.9526 | 0.05776 | 2.096 | 1.8534 | 8.1395 | 0 | 2.4154
| 15 | [10 empty] | 0.11111 | 9.7778 | 9.7463 | 3.7651 | 5.9812 | 0 | 88.1348 | 0 |  | 0.064444 | 3.1811 | 3.1629 | 15.3261 |  | 0.2015 | 8.8051 | 8.748 | 3.7651 | 4.9829 | 0 | 88.1348 | 0 |  | 0.070607 | 2.3498 | 2.3298 | 20.8063 |  | 0.11111 | 9.7778 | 9.7463 | 3.7651 | 5.9812 | 0 | 88.1348 | 0 |  | 0.064444 | 3.1811 | 3.1629 | 15.3261 | 0.05776 | 2.096 | 2.0796 | 8.1395 | 0 | 2.1527
| 16 | [10 empty] | 0.8 | 8.4 | 10.3067 | 3.2701 | 7.0366 | 0 | 76.2548 | 0 |  | 0.228 | 2.854 | 3.3974 | 12.3448 |  | -0.17135 | 9.5508 | 9.1424 | 3.2701 | 5.8723 | 0 | 76.2548 | 0 |  | 0.18242 | 2.1262 | 2.5609 | 16.3769 |  | 0.8 | 8.4 | 10.3067 | 3.2701 | 7.0366 | 0 | 76.2548 | 0 |  | 0.064444 | 2.854 | 3.0076 | 13.9447 | 0.16423 | 1.883 | 2.2745 | 8.1395 | 0 | 1.9683
| 17 | [10 empty] | 0.8 | 8.4 | 11.6633 | 2.9553 | 8.708 | 0 | 68.6998 | 0 |  | 0.228 | 2.854 | 3.7841 | 9.9853 |  | -0.17135 | 9.5508 | 8.8518 | 2.9553 | 5.8965 | 0 | 68.6998 | 0 |  | 0.18242 | 2.1262 | 2.8703 | 13.1642 |  | 0.8 | 8.4 | 11.6633 | 2.9553 | 8.708 | 0 | 68.6998 | 0 |  | 0.064444 | 2.854 | 3.1169 | 12.1227 | 0.16423 | 1.883 | 2.553 | 8.1395 | 0 | 1.7536
| 18 | [10 empty] | 0.2529 | 12.2297 | 14.3309 | 2.1703 | 12.1606 | 0 | 49.8589 | 0 |  | 0.069617 | 3.9627 | 4.5411 | 6.0387 |  | 0.2529 | 12.2297 | 14.3309 | 2.1703 | 12.1606 | 0 | 49.8589 | 0 |  | 0.069617 | 3.9627 | 4.5411 | 6.0387 |  | 0.2529 | 12.2297 | 14.3309 | 2.1703 | 12.1606 | 0 | 49.8589 | 0 |  | 0.064444 | 3.9627 | 4.4981 | 6.0964 | 0.049408 | 2.6868 | 3.0973 | 8.1395 | 0 | 1.4454
| 19 | [10 empty] | 0.8 | 8.4 | 13.6467 | 2.4951 | 11.1516 | 0 | 57.6551 | 0 |  | 0.228 | 2.854 | 4.3493 | 7.2909 |  | -0.17135 | 9.5508 | 8.427 | 2.4951 | 5.9319 | 0 | 57.6551 | 0 |  | 0.18242 | 2.1262 | 3.3225 | 9.544 |  | 0.8 | 8.4 | 13.6467 | 2.4951 | 11.1516 | 0 | 57.6551 | 0 |  | 0.064444 | 2.854 | 3.2766 | 9.6777 | 0.16423 | 1.883 | 2.9601 | 8.1395 | 0 | 1.5124
| 20 | [10 empty] | 0.8 | 8.4 | 11.6167 | 2.9661 | 8.6505 | 0 | 68.9597 | 0 |  | 0.228 | 2.854 | 3.7708 | 10.0584 |  | -0.17135 | 9.5508 | 8.8618 | 2.9661 | 5.8957 | 0 | 68.9597 | 0 |  | 0.18242 | 2.1262 | 2.8596 | 13.2632 |  | 0.8 | 8.4 | 11.6167 | 2.9661 | 8.6505 | 0 | 68.9597 | 0 |  | 0.064444 | 2.854 | 3.1131 | 12.1832 | 0.16423 | 1.883 | 2.5434 | 8.1395 | 0 | 1.7602
| 21 | [10 empty] | 0.8 | 8.4 | 10.2033 | 3.2941 | 6.9093 | 0 | 76.8302 | 0 |  | 0.228 | 2.854 | 3.368 | 12.5467 |  | -0.17135 | 9.5508 | 9.1645 | 3.2941 | 5.8704 | 0 | 76.8302 | 0 |  | 0.18242 | 2.1262 | 2.5374 | 16.6537 |  | 0.8 | 8.4 | 10.2033 | 3.2941 | 6.9093 | 0 | 76.8302 | 0 |  | 0.064444 | 2.854 | 2.9993 | 14.089 | 0.16423 | 1.883 | 2.2532 | 8.1395 | 0 | 1.9868
| 22 | [10 empty] | 0.8 | 8.4 | 10.0333 | 3.3335 | 6.6998 | 0 | 77.7769 | 0 |  | 0.228 | 2.854 | 3.3195 | 12.8867 |  | -0.17135 | 9.5508 | 9.2009 | 3.3335 | 5.8674 | 0 | 77.7769 | 0 |  | 0.18242 | 2.1262 | 2.4986 | 17.1205 |  | 0.8 | 8.4 | 10.0333 | 3.3335 | 6.6998 | 0 | 77.7769 | 0 |  | 0.064444 | 2.854 | 2.9856 | 14.328 | 0.16423 | 1.883 | 2.2183 | 8.1395 | 0 | 2.0181
| 23 | [10 empty] | 0.8 | 8.4 | 10.0067 | 3.3397 | 6.667 | 0 | 77.9254 | 0 |  | 0.228 | 2.854 | 3.3119 | 12.9409 |  | -0.17135 | 9.5508 | 9.2066 | 3.3397 | 5.8669 | 0 | 77.9254 | 0 |  | 0.18242 | 2.1262 | 2.4925 | 17.195 |  | 0.8 | 8.4 | 10.0067 | 3.3397 | 6.667 | 0 | 77.9254 | 0 |  | 0.064444 | 2.854 | 2.9834 | 14.3657 | 0.16423 | 1.883 | 2.2129 | 8.1395 | 0 | 2.0231
| 24 | [10 empty] | 0.8 | 8.4 | 13.1167 | 2.6181 | 10.4986 | 0 | 60.6066 | 0 |  | 0.228 | 2.854 | 4.1982 | 7.9399 |  | -0.17135 | 9.5508 | 8.5405 | 2.6181 | 5.9224 | 0 | 60.6066 | 0 |  | 0.18242 | 2.1262 | 3.2017 | 10.4113 |  | 0.8 | 8.4 | 13.1167 | 2.6181 | 10.4986 | 0 | 60.6066 | 0 |  | 0.064444 | 2.854 | 3.234 | 10.3074 | 0.16423 | 1.883 | 2.8513 | 8.1395 | 0 | 1.5701
| 25 | [10 empty] | 0.8 | 8.4 | 13.8933 | 2.4379 | 11.4555 | 0 | 56.2815 | 0 |  | 0.228 | 2.854 | 4.4196 | 7.004 |  | -0.17135 | 9.5508 | 8.3742 | 2.4379 | 5.9363 | 0 | 56.2815 | 0 |  | 0.18242 | 2.1262 | 3.3788 | 9.1616 |  | 0.8 | 8.4 | 13.8933 | 2.4379 | 11.4555 | 0 | 56.2815 | 0 |  | 0.064444 | 2.854 | 3.2965 | 9.3902 | 0.16423 | 1.883 | 3.0107 | 8.1395 | 0 | 1.4869
| 26 | [10 empty] | 0.8 | 8.4 | 11.89 | 2.9027 | 8.9873 | 0 | 67.4376 | 0 |  | 0.228 | 2.854 | 3.8487 | 9.6373 |  | -0.17135 | 9.5508 | 8.8032 | 2.9027 | 5.9005 | 0 | 67.4376 | 0 |  | 0.18242 | 2.1262 | 2.922 | 12.6937 |  | 0.8 | 8.4 | 11.89 | 2.9027 | 8.9873 | 0 | 67.4376 | 0 |  | 0.064444 | 2.854 | 3.1351 | 11.8306 | 0.16423 | 1.883 | 2.5995 | 8.1395 | 0 | 1.7222
| 27 | [10 empty] | 0.8 | 8.4 | 13.4567 | 2.5392 | 10.9175 | 0 | 58.7132 | 0 |  | 0.228 | 2.854 | 4.2951 | 7.5183 |  | -0.17135 | 9.5508 | 8.4677 | 2.5392 | 5.9285 | 0 | 58.7132 | 0 |  | 0.18242 | 2.1262 | 3.2792 | 9.8476 |  | 0.8 | 8.4 | 13.4567 | 2.5392 | 10.9175 | 0 | 58.7132 | 0 |  | 0.064444 | 2.854 | 3.2613 | 9.9015 | 0.16423 | 1.883 | 2.9211 | 8.1395 | 0 | 1.5326
| 28 | [10 empty] | 0.11111 | 9.7778 | 9.7995 | 3.6761 | 6.1234 | 0 | 86.0001 | 0 |  | 0.064444 | 3.1811 | 3.1937 | 14.8103 |  | 0.2015 | 8.8051 | 8.8445 | 3.6761 | 5.1684 | 0 | 86.0001 | 0 |  | 0.070607 | 2.3498 | 2.3636 | 20.0117 |  | 0.11111 | 9.7778 | 9.7995 | 3.6761 | 6.1234 | 0 | 86.0001 | 0 |  | 0.064444 | 3.1811 | 3.1937 | 14.8103 | 0.05776 | 2.096 | 2.1073 | 8.1395 | 0 | 2.1244
| 29 | [10 empty] | 0.11111 | 9.7778 | 9.8167 | 3.6475 | 6.1691 | 0 | 85.3132 | 0 |  | 0.064444 | 3.1811 | 3.2037 | 14.6464 |  | 0.2015 | 8.8051 | 8.8756 | 3.6475 | 5.2281 | 0 | 85.3132 | 0 |  | 0.070607 | 2.3498 | 2.3745 | 19.7609 |  | 0.11111 | 9.7778 | 9.8167 | 3.6475 | 6.1691 | 0 | 85.3132 | 0 |  | 0.064444 | 3.1811 | 3.2037 | 14.6464 | 0.05776 | 2.096 | 2.1162 | 8.1395 | 0 | 2.1155
| 30 | [10 empty] | 0.11111 | 9.7778 | 9.8269 | 3.6305 | 6.1963 | 0 | 84.9049 | 0 |  | 0.064444 | 3.1811 | 3.2096 | 14.5495 |  | 0.2015 | 8.8051 | 8.8941 | 3.6305 | 5.2635 | 0 | 84.9049 | 0 |  | 0.070607 | 2.3498 | 2.381 | 19.6129 |  | 0.11111 | 9.7778 | 9.8269 | 3.6305 | 6.1963 | 0 | 84.9049 | 0 |  | 0.064444 | 3.1811 | 3.2096 | 14.5495 | 0.05776 | 2.096 | 2.1215 | 8.1395 | 0 | 2.1102
| 31 | [10 empty] | 0.11111 | 9.7778 | 9.9042 | 3.5014 | 6.4028 | 0 | 81.8049 | 0 |  | 0.064444 | 3.1811 | 3.2544 | 13.8251 |  | 0.2015 | 8.8051 | 9.0343 | 3.5014 | 5.5329 | 0 | 81.8049 | 0 |  | 0.070607 | 2.3498 | 2.4301 | 18.5147 |  | 0.11111 | 9.7778 | 9.9042 | 3.5014 | 6.4028 | 0 | 81.8049 | 0 |  | 0.064444 | 3.1811 | 3.2544 | 13.8251 | 0.05776 | 2.096 | 2.1617 | 8.1395 | 0 | 2.071
IV | 1 | [10 empty] | 0.2529 | 12.2297 | 14.4152 | 2.1084 | 12.3068 | 0 | 48.3739 | 0 |  | 0.069617 | 3.9627 | 4.5643 | 5.8291 |  | 0.2529 | 12.2297 | 14.4152 | 2.1084 | 12.3068 | 0 | 48.3739 | 0 |  | 0.069617 | 3.9627 | 4.5643 | 5.8291 |  | 0.2529 | 12.2297 | 14.4152 | 2.1084 | 12.3068 | 0 | 48.3739 | 0 |  | 0.064444 | 3.9627 | 4.5196 | 5.8867 | 0.049408 | 2.6868 | 3.1138 | 8.1395 | 0 | 1.4377
| 2 | [10 empty] | 0.29517 | 11.807 | 15.274 | 1.5322 | 13.7418 | 0 | 34.5448 | 0 |  | 0.065224 | 4.0066 | 4.7727 | 3.9809 |  | 0.29517 | 11.807 | 15.274 | 1.5322 | 13.7418 | 0 | 34.5448 | 0 |  | 0.065224 | 4.0066 | 4.7727 | 3.9809 |  | 0.29517 | 11.807 | 15.274 | 1.5322 | 13.7418 | 0 | 34.5448 | 0 |  | 0.064444 | 4.0066 | 4.7636 | 3.9885 | 0.044532 | 2.7355 | 3.2586 | 8.1395 | 0 | 1.3738
| 3 | [10 empty] | 0.2529 | 12.2297 | 14.4173 | 2.1068 | 12.3104 | 0 | 48.3368 | 0 |  | 0.069617 | 3.9627 | 4.5649 | 5.8239 |  | 0.2529 | 12.2297 | 14.4173 | 2.1068 | 12.3104 | 0 | 48.3368 | 0 |  | 0.069617 | 3.9627 | 4.5649 | 5.8239 |  | 0.2529 | 12.2297 | 14.4173 | 2.1068 | 12.3104 | 0 | 48.3368 | 0 |  | 0.064444 | 3.9627 | 4.5201 | 5.8815 | 0.049408 | 2.6868 | 3.1142 | 8.1395 | 0 | 1.4375
| 4 | [10 empty] | 0.29517 | 11.807 | 15.0514 | 1.6722 | 13.3792 | 0 | 37.9046 | 0 |  | 0.065224 | 4.0066 | 4.7235 | 4.4136 |  | 0.29517 | 11.807 | 15.0514 | 1.6722 | 13.3792 | 0 | 37.9046 | 0 |  | 0.065224 | 4.0066 | 4.7235 | 4.4136 |  | 0.29517 | 11.807 | 15.0514 | 1.6722 | 13.3792 | 0 | 37.9046 | 0 |  | 0.064444 | 4.0066 | 4.715 | 4.4216 | 0.044532 | 2.7355 | 3.225 | 8.1395 | 0 | 1.3881
| 5 | [10 empty] | 0.29517 | 11.807 | 15.7771 | 1.2158 | 14.5612 | 0 | 0 | 0 |  | 0.065224 | 4.0066 | 4.8839 | 0 |  | 0.29517 | 11.807 | 15.7771 | 1.2158 | 14.5612 | 0 | 0 | 0 |  | 0.065224 | 4.0066 | 4.8839 | 0 |  | 0.29517 | 11.807 | 15.7771 | 1.2158 | 14.5612 | 0 | 0 | 0 |  | 0.064444 | 4.0066 | 4.8734 | 0 | 0.044532 | 2.7355 | 3.3345 | 8.1395 | 0 | 1.3426
| 6 | [10 empty] | 0.29517 | 11.807 | 15.9173 | 1.1277 | 14.7896 | 0 | 0 | 0 |  | 0.065224 | 4.0066 | 4.9149 | 0 |  | 0.29517 | 11.807 | 15.9173 | 1.1277 | 14.7896 | 0 | 0 | 0 |  | 0.065224 | 4.0066 | 4.9149 | 0 |  | 0.29517 | 11.807 | 15.9173 | 1.1277 | 14.7896 | 0 | 0 | 0 |  | 0.064444 | 4.0066 | 4.904 | 0 | 0.044532 | 2.7355 | 3.3557 | 8.1395 | 0 | 1.3341
| 7 | [10 empty] | 0.29517 | 11.807 | 14.942 | 1.741 | 13.2009 | 0 | 39.5567 | 0 |  | 0.065224 | 4.0066 | 4.6993 | 4.6296 |  | 0.29517 | 11.807 | 14.942 | 1.741 | 13.2009 | 0 | 39.5567 | 0 |  | 0.065224 | 4.0066 | 4.6993 | 4.6296 |  | 0.29517 | 11.807 | 14.942 | 1.741 | 13.2009 | 0 | 39.5567 | 0 |  | 0.064444 | 4.0066 | 4.6911 | 4.6378 | 0.044532 | 2.7355 | 3.2085 | 8.1395 | 0 | 1.3953
| 8 | [10 empty] | 0.29517 | 11.807 | 14.9469 | 1.7379 | 13.209 | 0 | 39.4824 | 0 |  | 0.065224 | 4.0066 | 4.7004 | 4.6199 |  | 0.29517 | 11.807 | 14.9469 | 1.7379 | 13.209 | 0 | 39.4824 | 0 |  | 0.065224 | 4.0066 | 4.7004 | 4.6199 |  | 0.29517 | 11.807 | 14.9469 | 1.7379 | 13.209 | 0 | 39.4824 | 0 |  | 0.064444 | 4.0066 | 4.6921 | 4.628 | 0.044532 | 2.7355 | 3.2093 | 8.1395 | 0 | 1.3949
| 9 | [10 empty] | 0.29517 | 11.807 | 15.2187 | 1.567 | 13.6517 | 0 | 35.3801 | 0 |  | 0.065224 | 4.0066 | 4.7605 | 4.0876 |  | 0.29517 | 11.807 | 15.2187 | 1.567 | 13.6517 | 0 | 35.3801 | 0 |  | 0.065224 | 4.0066 | 4.7605 | 4.0876 |  | 0.29517 | 11.807 | 15.2187 | 1.567 | 13.6517 | 0 | 35.3801 | 0 |  | 0.064444 | 4.0066 | 4.7515 | 4.0954 | 0.044532 | 2.7355 | 3.2503 | 8.1395 | 0 | 1.3773
| 10 | [10 empty] | 0.2529 | 12.2297 | 14.4552 | 2.079 | 12.3762 | 0 | 47.6685 | 0 |  | 0.069617 | 3.9627 | 4.5753 | 5.7303 |  | 0.2529 | 12.2297 | 14.4552 | 2.079 | 12.3762 | 0 | 47.6685 | 0 |  | 0.069617 | 3.9627 | 4.5753 | 5.7303 |  | 0.2529 | 12.2297 | 14.4552 | 2.079 | 12.3762 | 0 | 47.6685 | 0 |  | 0.064444 | 3.9627 | 4.5298 | 5.7878 | 0.049408 | 2.6868 | 3.1216 | 8.1395 | 0 | 1.4341
| 11 | [10 empty] | 0.2529 | 12.2297 | 14.0653 | 2.3652 | 11.7002 | 0 | 54.5366 | 0 |  | 0.069617 | 3.9627 | 4.468 | 6.7134 |  | 0.2529 | 12.2297 | 14.0653 | 2.3652 | 11.7002 | 0 | 54.5366 | 0 |  | 0.069617 | 3.9627 | 4.468 | 6.7134 |  | 0.2529 | 12.2297 | 14.0653 | 2.3652 | 11.7002 | 0 | 54.5366 | 0 |  | 0.064444 | 3.9627 | 4.4304 | 6.7702 | 0.049408 | 2.6868 | 3.0454 | 8.1395 | 0 | 1.47
| 12 | [10 empty] | 0.2529 | 12.2297 | 14.275 | 2.2113 | 12.0638 | 0 | 50.8427 | 0 |  | 0.069617 | 3.9627 | 4.5257 | 6.1788 |  | 0.2529 | 12.2297 | 14.275 | 2.2113 | 12.0638 | 0 | 50.8427 | 0 |  | 0.069617 | 3.9627 | 4.5257 | 6.1788 |  | 0.2529 | 12.2297 | 14.275 | 2.2113 | 12.0638 | 0 | 50.8427 | 0 |  | 0.064444 | 3.9627 | 4.4839 | 6.2364 | 0.049408 | 2.6868 | 3.0864 | 8.1395 | 0 | 1.4505
| 13 | [10 empty] | 0.2529 | 12.2297 | 14.2013 | 2.2654 | 11.9359 | 0 | 52.1421 | 0 |  | 0.069617 | 3.9627 | 4.5054 | 6.3653 |  | 0.2529 | 12.2297 | 14.2013 | 2.2654 | 11.9359 | 0 | 52.1421 | 0 |  | 0.069617 | 3.9627 | 4.5054 | 6.3653 |  | 0.2529 | 12.2297 | 14.2013 | 2.2654 | 11.9359 | 0 | 52.1421 | 0 |  | 0.064444 | 3.9627 | 4.4651 | 6.4228 | 0.049408 | 2.6868 | 3.072 | 8.1395 | 0 | 1.4573
| 14 | [10 empty] | 0.2529 | 12.2297 | 14.1928 | 2.2716 | 11.9213 | 0 | 52.2906 | 0 |  | 0.069617 | 3.9627 | 4.5031 | 6.3867 |  | 0.2529 | 12.2297 | 14.1928 | 2.2716 | 11.9213 | 0 | 52.2906 | 0 |  | 0.069617 | 3.9627 | 4.5031 | 6.3867 |  | 0.2529 | 12.2297 | 14.1928 | 2.2716 | 11.9213 | 0 | 52.2906 | 0 |  | 0.064444 | 3.9627 | 4.4629 | 6.4441 | 0.049408 | 2.6868 | 3.0703 | 8.1395 | 0 | 1.4581
| 15 | [10 empty] | 0.8 | 8.4 | 13.5267 | 2.523 | 11.0037 | 0 | 58.3234 | 0 |  | 0.228 | 2.854 | 4.3151 | 7.4339 |  | -0.17135 | 9.5508 | 8.4527 | 2.523 | 5.9297 | 0 | 58.3234 | 0 |  | 0.18242 | 2.1262 | 3.2952 | 9.7348 |  | 0.8 | 8.4 | 13.5267 | 2.523 | 11.0037 | 0 | 58.3234 | 0 |  | 0.064444 | 2.854 | 3.267 | 9.8188 | 0.16423 | 1.883 | 2.9355 | 8.1395 | 0 | 1.525
| 16 | [10 empty] | 0.8 | 8.4 | 13.07 | 2.6289 | 10.4411 | 0 | 60.8664 | 0 |  | 0.228 | 2.854 | 4.185 | 7.9993 |  | -0.17135 | 9.5508 | 8.5505 | 2.6289 | 5.9216 | 0 | 60.8664 | 0 |  | 0.18242 | 2.1262 | 3.191 | 10.4908 |  | 0.8 | 8.4 | 13.07 | 2.6289 | 10.4411 | 0 | 60.8664 | 0 |  | 0.064444 | 2.854 | 3.2302 | 10.3636 | 0.16423 | 1.883 | 2.8417 | 8.1395 | 0 | 1.5754
| 17 | [22 empty] | 0 | [13 empty] | 0 | [13 empty] | 0 | 0.16423 | 1.883 | 2.9786 | 8.1395 | 0 | 1.503
| 18 | [22 empty] | 0 | [13 empty] | 0 | [13 empty] | 0 | 0.16423 | 1.883 | 3.0121 | 8.1395 | 0 | 1.4862
| 19 | [22 empty] | 0 | [13 empty] | 0 | [13 empty] | 0 | 0.049408 | 2.6868 | 3.0473 | 8.1395 | 0 | 1.4691
| 20 | [22 empty] | 0 | [13 empty] | 0 | [13 empty] | 0 | 0.044532 | 2.7355 | 3.1911 | 8.1395 | 0 | 1.4029
| 21 | [22 empty] | 0 | [13 empty] | 0 | [13 empty] | 0 | 0.044532 | 2.7355 | 3.3015 | 8.1395 | 0 | 1.356
| 22 | [22 empty] | 0 | [13 empty] | 0 | [13 empty] | 0 | 0.044532 | 2.7355 | 3.3391 | 8.1395 | 0 | 1.3407
| 23 | [22 empty] | 0 | [13 empty] | 0 | [13 empty] | 0 | 0.044532 | 2.7355 | 3.3341 | 8.1395 | 0 | 1.3427
| 24 | [22 empty] | 0 | [13 empty] | 0 | [13 empty] | 0 | 0.16423 | 1.883 | 2.4647 | 8.1395 | 0 | 1.8164
| 25 | [22 empty] | 0 | [13 empty] | 0 | [13 empty] | 0 | 0.16423 | 1.883 | 2.5016 | 8.1395 | 0 | 1.7895
| 26 | [22 empty] | 0 | [13 empty] | 0 | [13 empty] | 0 | 0.16423 | 1.883 | 2.2149 | 8.1395 | 0 | 2.0212
| 27 | [22 empty] | 0 | [13 empty] | 0 | [13 empty] | 0 | 0.16423 | 1.883 | 2.6433 | 8.1395 | 0 | 1.6936
| 28 | [22 empty] | 0 | [13 empty] | 0 | [13 empty] | 0 | 0.16423 | 1.883 | 2.724 | 8.1395 | 0 | 1.6434
| 29 | [22 empty] | 0 | [13 empty] | 0 | [13 empty] | 0 | 0.044532 | 2.7355 | 3.2386 | 8.1395 | 0 | 1.3823
| 30 | [22 empty] | 0 | [13 empty] | 0 | [13 empty] | 0 | 0.16423 | 1.883 | 2.2553 | 8.1395 | 0 | 1.985
V | 1 | [22 empty] | 0 | [13 empty] | 0 | [13 empty] | 0 | 0.049408 | 2.6868 | 3.0374 | 8.1395 | 0 | 1.4739
| 2 | [22 empty] | 0 | [13 empty] | 0 | [13 empty] | 0 | 0.049408 | 2.6868 | 3.059 | 8.1395 | 0 | 1.4635
| 3 | [22 empty] | 0 | [13 empty] | 0 | [13 empty] | 0 | 0.044532 | 2.7355 | 3.2644 | 8.1395 | 0 | 1.3714
| 4 | [22 empty] | 0 | [13 empty] | 0 | [13 empty] | 0 | 0.044532 | 2.7355 | 3.2638 | 8.1395 | 0 | 1.3716
| 5 | [22 empty] | 0 | [13 empty] | 0 | [13 empty] | 0 | 0.044532 | 2.7355 | 3.3401 | 8.1395 | 0 | 1.3403
| 6 | [22 empty] | 0 | [13 empty] | 0 | [13 empty] | 0 | 0.049408 | 2.6868 | 3.0814 | 8.1395 | 0 | 1.4528
| 7 | [22 empty] | 0 | [13 empty] | 0 | [13 empty] | 0 | 0.049408 | 2.6868 | 3.0615 | 8.1395 | 0 | 1.4623
| 8 | [22 empty] | 0 | [13 empty] | 0 | [13 empty] | 0 | 0.044532 | 2.7355 | 3.1894 | 8.1395 | 0 | 1.4036
| 9 | [22 empty] | 0 | [13 empty] | 0 | [13 empty] | 0 | 0.044532 | 2.7355 | 3.2154 | 8.1395 | 0 | 1.3923
| 10 | [22 empty] | 0 | [13 empty] | 0 | [13 empty] | 0 | 0.044532 | 2.7355 | 3.4132 | 8.1395 | 0 | 1.3116
| 11 | [22 empty] | 0 | [13 empty] | 0 | [13 empty] | 0 | 0.044532 | 2.7355 | 3.4015 | 8.1395 | 0 | 1.3161
| 12 | [22 empty] | 0 | [13 empty] | 0 | [13 empty] | 0 | 0.044532 | 2.7355 | 3.4156 | 8.1395 | 0 | 1.3107
| 13 | [22 empty] | 0 | [13 empty] | 0 | [13 empty] | 0 | 0.044532 | 2.7355 | 3.3933 | 8.1395 | 0 | 1.3193
| 14 | [22 empty] | 0 | [13 empty] | 0 | [13 empty] | 0 | 0.044532 | 2.7355 | 3.3668 | 8.1395 | 0 | 1.3297
| 15 | [22 empty] | 0 | [13 empty] | 0 | [13 empty] | 0 | 0.044532 | 2.7355 | 3.3462 | 8.1395 | 0 | 1.3379
| 16 | [22 empty] | 0 | [13 empty] | 0 | [13 empty] | 0 | 0.044532 | 2.7355 | 3.3419 | 8.1395 | 0 | 1.3396
| 17 | [22 empty] | 0 | [13 empty] | 0 | [13 empty] | 0 | 0.044532 | 2.7355 | 3.4082 | 8.1395 | 0 | 1.3135
| 18 | [22 empty] | 0 | [13 empty] | 0 | [13 empty] | 0 | 0.044532 | 2.7355 | 3.4651 | 8.1395 | 0 | 1.2919
| 19 | [22 empty] | 0 | [13 empty] | 0 | [13 empty] | 0 | 0.044532 | 2.7355 | 3.4711 | 8.1395 | 0 | 1.2897
| 20 | [22 empty] | 0 | [13 empty] | 0 | [13 empty] | 0 | 0.044532 | 2.7355 | 3.4384 | 8.1395 | 0 | 1.302
| 21 | [22 empty] | 0 | [13 empty] | 0 | [13 empty] | 0 | 0.044532 | 2.7355 | 3.4599 | 8.1395 | 0 | 1.2939
| 22 | [22 empty] | 0 | [13 empty] | 0 | [13 empty] | 0 | 0.044532 | 2.7355 | 3.2894 | 8.1395 | 0 | 1.361
| 23 | [22 empty] | 0 | [13 empty] | 0 | [13 empty] | 0 | 0.044532 | 2.7355 | 3.2657 | 8.1395 | 0 | 1.3709
| 24 | [22 empty] | 0 | [13 empty] | 0 | [13 empty] | 0 | 0.044532 | 2.7355 | 3.3243 | 8.1395 | 0 | 1.3467
| 25 | [22 empty] | 0 | [13 empty] | 0 | [13 empty] | 0 | 0.044532 | 2.7355 | 3.42 | 8.1395 | 0 | 1.309
| 26 | [22 empty] | 0 | [13 empty] | 0 | [13 empty] | 0 | 0.044532 | 2.7355 | 3.4731 | 8.1395 | 0 | 1.289
| 27 | [22 empty] | 0 | [13 empty] | 0 | [13 empty] | 0 | 0.044532 | 2.7355 | 3.4889 | 8.1395 | 0 | 1.2831
| 28 | [22 empty] | 0 | [13 empty] | 0 | [13 empty] | 0 | 0.044532 | 2.7355 | 3.4664 | 8.1395 | 0 | 1.2915
| 29 | [22 empty] | 0 | [13 empty] | 0 | [13 empty] | 0 | 0.044532 | 2.7355 | 3.3816 | 8.1395 | 0 | 1.3238
| 30 | [22 empty] | 0 | [13 empty] | 0 | [13 empty] | 0 | 0.044532 | 2.7355 | 3.4264 | 8.1395 | 0 | 1.3066
| 31 | [22 empty] | 0 | [13 empty] | 0 | [13 empty] | 0 | 0.044532 | 2.7355 | 3.3345 | 8.1395 | 0 | 1.3426
VI | 1 | [22 empty] | 0 | [13 empty] | 0 | [13 empty] | 0 | 0.044532 | 2.7355 | 3.48 | 8.1395 | 0 | 1.2864
| 2 | [22 empty] | 0 | [13 empty] | 0 | [13 empty] | 0 | 0.044532 | 2.7355 | 3.4778 | 8.1395 | 0 | 1.2873
| 3 | [22 empty] | 0 | [13 empty] | 0 | [13 empty] | 0 | 0.061645 | 2.3933 | 3.6277 | 8.1395 | 0 | 1.234
| 4 | [22 empty] | 0 | [13 empty] | 0 | [13 empty] | 0 | 0.044532 | 2.7355 | 3.5371 | 8.1395 | 0 | 1.2656
| 5 | [22 empty] | 0 | [13 empty] | 0 | [13 empty] | 0 | 0.061645 | 2.3933 | 3.6493 | 8.1395 | 0 | 1.2267
| 6 | [22 empty] | 0 | [13 empty] | 0 | [13 empty] | 0 | 0.061645 | 2.3933 | 3.8021 | 8.1395 | 0 | 1.1774
| 7 | [22 empty] | 0 | [13 empty] | 0 | [13 empty] | 0 | 0.061645 | 2.3933 | 3.9807 | 8.1395 | 0 | 1.1246
| 8 | [22 empty] | 0 | [13 empty] | 0 | [13 empty] | 0 | 0.061645 | 2.3933 | 3.7469 | 8.1395 | 0 | 1.1948
| 9 | [22 empty] | 0 | [13 empty] | 0 | [13 empty] | 0 | 0.044532 | 2.7355 | 3.6067 | 8.1395 | 0 | 1.2412
| 10 | [22 empty] | 0 | [13 empty] | 0 | [13 empty] | 0 | 0.061645 | 2.3933 | 3.739 | 8.1395 | 0 | 1.1973
| 11 | [22 empty] | 0 | [13 empty] | 0 | [13 empty] | 0 | 0.061645 | 2.3933 | 3.6937 | 8.1395 | 0 | 1.212
| 12 | [22 empty] | 0 | [13 empty] | 0 | [13 empty] | 0 | 0.044532 | 2.7355 | 3.5466 | 8.1395 | 0 | 1.2623
| 13 | [22 empty] | 0 | [13 empty] | 0 | [13 empty] | 0 | 0.044532 | 2.7355 | 3.3907 | 8.1395 | 0 | 1.3203
| 14 | [22 empty] | 0 | [13 empty] | 0 | [13 empty] | 0 | 0.044532 | 2.7355 | 3.3093 | 8.1395 | 0 | 1.3528
| 15 | [22 empty] | 0 | [13 empty] | 0 | [13 empty] | 0 | 0.044532 | 2.7355 | 3.3991 | 8.1395 | 0 | 1.317
| 16 | [22 empty] | 0 | [13 empty] | 0 | [13 empty] | 0 | 0.044532 | 2.7355 | 3.4165 | 8.1395 | 0 | 1.3103
| 17 | [22 empty] | 0 | [13 empty] | 0 | [13 empty] | 0 | 0.044532 | 2.7355 | 3.4497 | 8.1395 | 0 | 1.2977
| 18 | [22 empty] | 0 | [13 empty] | 0 | [13 empty] | 0 | 0.044532 | 2.7355 | 3.405 | 8.1395 | 0 | 1.3148
| 19 | [22 empty] | 0 | [13 empty] | 0 | [13 empty] | 0 | 0.044532 | 2.7355 | 3.3627 | 8.1395 | 0 | 1.3313
| 20 | [22 empty] | 0 | [13 empty] | 0 | [13 empty] | 0 | 0.044532 | 2.7355 | 3.4572 | 8.1395 | 0 | 1.2949
| 21 | [22 empty] | 0 | [13 empty] | 0 | [13 empty] | 0 | 0.044532 | 2.7355 | 3.5497 | 8.1395 | 0 | 1.2611
| 22 | [22 empty] | 0 | [13 empty] | 0 | [13 empty] | 0 | 0.044532 | 2.7355 | 3.605 | 8.1395 | 0 | 1.2418
| 23 | [22 empty] | 0 | [13 empty] | 0 | [13 empty] | 0 | 0.044532 | 2.7355 | 3.4766 | 8.1395 | 0 | 1.2877
| 24 | [22 empty] | 0 | [13 empty] | 0 | [13 empty] | 0 | 0.044532 | 2.7355 | 3.3863 | 8.1395 | 0 | 1.322
| 25 | [22 empty] | 0 | [13 empty] | 0 | [13 empty] | 0 | 0.044532 | 2.7355 | 3.457 | 8.1395 | 0 | 1.295
| 26 | [22 empty] | 0 | [13 empty] | 0 | [13 empty] | 0 | 0.044532 | 2.7355 | 3.6019 | 8.1395 | 0 | 1.2429
| 27 | [22 empty] | 0 | [13 empty] | 0 | [13 empty] | 0 | 0.044532 | 2.7355 | 3.6095 | 8.1395 | 0 | 1.2403
| 28 | [22 empty] | 0 | [13 empty] | 0 | [13 empty] | 0 | 0.044532 | 2.7355 | 3.6214 | 8.1395 | 0 | 1.2362
| 29 | [22 empty] | 0 | [13 empty] | 0 | [13 empty] | 0 | 0.044532 | 2.7355 | 3.6125 | 8.1395 | 0 | 1.2393
| 30 | [22 empty] | 0 | [13 empty] | 0 | [13 empty] | 0 | 0.044532 | 2.7355 | 3.6104 | 8.1395 | 0 | 1.24
VII | 1 | [22 empty] | 0 | [13 empty] | 0 | [13 empty] | 0 | 0.044532 | 2.7355 | 3.4212 | 8.1395 | 0 | 1.3085
| 2 | [22 empty] | 0 | [13 empty] | 0 | [13 empty] | 0 | 0.044532 | 2.7355 | 3.5583 | 8.1395 | 0 | 1.2581
| 3 | [22 empty] | 0 | [13 empty] | 0 | [13 empty] | 0 | 0.061645 | 2.3933 | 3.639 | 8.1395 | 0 | 1.2302
| 4 | [22 empty] | 0 | [13 empty] | 0 | [13 empty] | 0 | 0.044532 | 2.7355 | 3.4533 | 8.1395 | 0 | 1.2964
| 5 | [22 empty] | 0 | [13 empty] | 0 | [13 empty] | 0 | 0.044532 | 2.7355 | 3.4245 | 8.1395 | 0 | 1.3073
| 6 | [22 empty] | 0 | [13 empty] | 0 | [13 empty] | 0 | 0.044532 | 2.7355 | 3.4677 | 8.1395 | 0 | 1.291
| 7 | [22 empty] | 0 | [13 empty] | 0 | [13 empty] | 0 | 0.044532 | 2.7355 | 3.5104 | 8.1395 | 0 | 1.2753
| 8 | [22 empty] | 0 | [13 empty] | 0 | [13 empty] | 0 | 0.044532 | 2.7355 | 3.5648 | 8.1395 | 0 | 1.2558
| 9 | [22 empty] | 0 | [13 empty] | 0 | [13 empty] | 0 | 0.044532 | 2.7355 | 3.5896 | 8.1395 | 0 | 1.2471
| 10 | [22 empty] | 0 | [13 empty] | 0 | [13 empty] | 0 | 0.061645 | 2.3933 | 3.6768 | 8.1395 | 0 | 1.2176
| 11 | [22 empty] | 0 | [13 empty] | 0 | [13 empty] | 0 | 0.061645 | 2.3933 | 3.6457 | 8.1395 | 0 | 1.2279
| 12 | [22 empty] | 0 | [13 empty] | 0 | [13 empty] | 0 | 0.061645 | 2.3933 | 3.7269 | 8.1395 | 0 | 1.2012
| 13 | [22 empty] | 0 | [13 empty] | 0 | [13 empty] | 0 | 0.061645 | 2.3933 | 3.6544 | 8.1395 | 0 | 1.225
| 14 | [22 empty] | 0 | [13 empty] | 0 | [13 empty] | 0 | 0.044532 | 2.7355 | 3.5729 | 8.1395 | 0 | 1.253
| 15 | [22 empty] | 0 | [13 empty] | 0 | [13 empty] | 0 | 0.044532 | 2.7355 | 3.505 | 8.1395 | 0 | 1.2772
| 16 | [22 empty] | 0 | [13 empty] | 0 | [13 empty] | 0 | 0.044532 | 2.7355 | 3.4585 | 8.1395 | 0 | 1.2944
| 17 | [22 empty] | 0 | [13 empty] | 0 | [13 empty] | 0 | 0.044532 | 2.7355 | 3.5351 | 8.1395 | 0 | 1.2664
| 18 | [22 empty] | 0 | [13 empty] | 0 | [13 empty] | 0 | 0.061645 | 2.3933 | 3.7541 | 8.1395 | 0 | 1.1925
| 19 | [22 empty] | 0 | [13 empty] | 0 | [13 empty] | 0 | 0.044532 | 2.7355 | 3.5492 | 8.1395 | 0 | 1.2613
| 20 | [22 empty] | 0 | [13 empty] | 0 | [13 empty] | 0 | 0.044532 | 2.7355 | 3.3818 | 8.1395 | 0 | 1.3238
| 21 | [22 empty] | 0 | [13 empty] | 0 | [13 empty] | 0 | 0.044532 | 2.7355 | 3.3262 | 8.1395 | 0 | 1.3459
| 22 | [22 empty] | 0 | [13 empty] | 0 | [13 empty] | 0 | 0.044532 | 2.7355 | 3.4362 | 8.1395 | 0 | 1.3028
| 23 | [22 empty] | 0 | [13 empty] | 0 | [13 empty] | 0 | 0.061645 | 2.3933 | 3.6506 | 8.1395 | 0 | 1.2263
| 24 | [22 empty] | 0 | [13 empty] | 0 | [13 empty] | 0 | 0.061645 | 2.3933 | 3.7343 | 8.1395 | 0 | 1.1988
| 25 | [22 empty] | 0 | [13 empty] | 0 | [13 empty] | 0 | 0.044532 | 2.7355 | 3.4252 | 8.1395 | 0 | 1.307
| 26 | [22 empty] | 0 | [13 empty] | 0 | [13 empty] | 0 | 0.044532 | 2.7355 | 3.4024 | 8.1395 | 0 | 1.3158
| 27 | [22 empty] | 0 | [13 empty] | 0 | [13 empty] | 0 | 0.044532 | 2.7355 | 3.3989 | 8.1395 | 0 | 1.3171
| 28 | [22 empty] | 0 | [13 empty] | 0 | [13 empty] | 0 | 0.044532 | 2.7355 | 3.4123 | 8.1395 | 0 | 1.312
| 29 | [22 empty] | 0 | [13 empty] | 0 | [13 empty] | 0 | 0.044532 | 2.7355 | 3.3835 | 8.1395 | 0 | 1.3231
| 30 | [22 empty] | 0 | [13 empty] | 0 | [13 empty] | 0 | 0.044532 | 2.7355 | 3.4757 | 8.1395 | 0 | 1.288
| 31 | [22 empty] | 0 | [13 empty] | 0 | [13 empty] | 0 | 0.044532 | 2.7355 | 3.4212 | 8.1395 | 0 | 1.3085
VIII | 1 | [22 empty] | 0 | [13 empty] | 0 | [13 empty] | 0 | 0.044532 | 2.7355 | 3.357 | 8.1395 | 0 | 1.3336
| 2 | [22 empty] | 0 | [13 empty] | 0 | [13 empty] | 0 | 0.044532 | 2.7355 | 3.3095 | 8.1395 | 0 | 1.3527
| 3 | [22 empty] | 0 | [13 empty] | 0 | [13 empty] | 0 | 0.044532 | 2.7355 | 3.2636 | 8.1395 | 0 | 1.3717
| 4 | [22 empty] | 0 | [13 empty] | 0 | [13 empty] | 0 | 0.044532 | 2.7355 | 3.3211 | 8.1395 | 0 | 1.348
| 5 | [22 empty] | 0 | [13 empty] | 0 | [13 empty] | 0 | 0.044532 | 2.7355 | 3.4187 | 8.1395 | 0 | 1.3095
| 6 | [22 empty] | 0 | [13 empty] | 0 | [13 empty] | 0 | 0.044532 | 2.7355 | 3.4998 | 8.1395 | 0 | 1.2791
| 7 | [22 empty] | 0 | [13 empty] | 0 | [13 empty] | 0 | 0.044532 | 2.7355 | 3.5548 | 8.1395 | 0 | 1.2594
| 8 | [22 empty] | 0 | [13 empty] | 0 | [13 empty] | 0 | 0.044532 | 2.7355 | 3.5837 | 8.1395 | 0 | 1.2492
| 9 | [22 empty] | 0 | [13 empty] | 0 | [13 empty] | 0 | 0.044532 | 2.7355 | 3.5201 | 8.1395 | 0 | 1.2718
| 10 | [22 empty] | 0 | [13 empty] | 0 | [13 empty] | 0 | 0.044532 | 2.7355 | 3.5282 | 8.1395 | 0 | 1.2688
| 11 | [22 empty] | 0 | [13 empty] | 0 | [13 empty] | 0 | 0.044532 | 2.7355 | 3.5651 | 8.1395 | 0 | 1.2557
| 12 | [22 empty] | 0 | [13 empty] | 0 | [13 empty] | 0 | 0.061645 | 2.3933 | 3.6419 | 8.1395 | 0 | 1.2292
| 13 | [22 empty] | 0 | [13 empty] | 0 | [13 empty] | 0 | 0.044532 | 2.7355 | 3.5908 | 8.1395 | 0 | 1.2467
| 14 | [22 empty] | 0 | [13 empty] | 0 | [13 empty] | 0 | 0.061645 | 2.3933 | 3.6321 | 8.1395 | 0 | 1.2325
| 15 | [22 empty] | 0 | [13 empty] | 0 | [13 empty] | 0 | 0.061645 | 2.3933 | 3.7955 | 8.1395 | 0 | 1.1795
| 16 | [22 empty] | 0 | [13 empty] | 0 | [13 empty] | 0 | 0.061645 | 2.3933 | 3.9003 | 8.1395 | 0 | 1.1478
| 17 | [22 empty] | 0 | [13 empty] | 0 | [13 empty] | 0 | 0.061645 | 2.3933 | 3.9164 | 8.1395 | 0 | 1.1431
| 18 | [22 empty] | 0 | [13 empty] | 0 | [13 empty] | 0 | 0.044532 | 2.7355 | 3.613 | 8.1395 | 0 | 1.2391
| 19 | [22 empty] | 0 | [13 empty] | 0 | [13 empty] | 0 | 0.044532 | 2.7355 | 3.5887 | 8.1395 | 0 | 1.2475
| 20 | [22 empty] | 0 | [13 empty] | 0 | [13 empty] | 0 | 0.061645 | 2.3933 | 3.6863 | 8.1395 | 0 | 1.2144
| 21 | [22 empty] | 0 | [13 empty] | 0 | [13 empty] | 0 | 0.061645 | 2.3933 | 3.7931 | 8.1395 | 0 | 1.1802
| 22 | [22 empty] | 0 | [13 empty] | 0 | [13 empty] | 0 | 0.061645 | 2.3933 | 3.8124 | 8.1395 | 0 | 1.1743
| 23 | [22 empty] | 0 | [13 empty] | 0 | [13 empty] | 0 | 0.061645 | 2.3933 | 3.6406 | 8.1395 | 0 | 1.2297
| 24 | [22 empty] | 0 | [13 empty] | 0 | [13 empty] | 0 | 0.044532 | 2.7355 | 3.5253 | 8.1395 | 0 | 1.2699
| 25 | [22 empty] | 0 | [13 empty] | 0 | [13 empty] | 0 | 0.044532 | 2.7355 | 3.5065 | 8.1395 | 0 | 1.2767
| 26 | [22 empty] | 0 | [13 empty] | 0 | [13 empty] | 0 | 0.044532 | 2.7355 | 3.356 | 8.1395 | 0 | 1.3339
| 27 | [22 empty] | 0 | [13 empty] | 0 | [13 empty] | 0 | 0.044532 | 2.7355 | 3.3729 | 8.1395 | 0 | 1.3273
| 28 | [22 empty] | 0 | [13 empty] | 0 | [13 empty] | 0 | 0.044532 | 2.7355 | 3.3148 | 8.1395 | 0 | 1.3505
| 29 | [22 empty] | 0 | [13 empty] | 0 | [13 empty] | 0 | 0.044532 | 2.7355 | 3.2623 | 8.1395 | 0 | 1.3723
| 30 | [22 empty] | 0 | [13 empty] | 0 | [13 empty] | 0 | 0.044532 | 2.7355 | 3.2857 | 8.1395 | 0 | 1.3625
IX | 1 | [10 empty] | 0.29517 | 11.807 | 14.8596 | 1.7928 | 13.0667 | 0 | 40.8004 | 0 |  | 0.065224 | 4.0066 | 4.6811 | 4.7938 |  | 0.29517 | 11.807 | 14.8596 | 1.7928 | 13.0667 | 0 | 40.8004 | 0 |  | 0.065224 | 4.0066 | 4.6811 | 4.7938 |  | 0.29517 | 11.807 | 14.8596 | 1.7928 | 13.0667 | 0 | 40.8004 | 0 |  | 0.064444 | 4.0066 | 4.6731 | 4.802 | 0.044532 | 2.7355 | 3.1961 | 8.1395 | 0 | 1.4007
| 2 | [10 empty] | 0.29517 | 11.807 | 15.354 | 1.4819 | 13.8721 | 0 | 0 | 0 |  | 0.065224 | 4.0066 | 4.7904 | 0 |  | 0.29517 | 11.807 | 15.354 | 1.4819 | 13.8721 | 0 | 0 | 0 |  | 0.065224 | 4.0066 | 4.7904 | 0 |  | 0.29517 | 11.807 | 15.354 | 1.4819 | 13.8721 | 0 | 0 | 0 |  | 0.064444 | 4.0066 | 4.781 | 0 | 0.044532 | 2.7355 | 3.2707 | 8.1395 | 0 | 1.3688
| 3 | [10 empty] | 0.29517 | 11.807 | 15.6614 | 1.2885 | 14.3729 | 0 | 0 | 0 |  | 0.065224 | 4.0066 | 4.8583 | 0 |  | 0.29517 | 11.807 | 15.6614 | 1.2885 | 14.3729 | 0 | 0 | 0 |  | 0.065224 | 4.0066 | 4.8583 | 0 |  | 0.29517 | 11.807 | 15.6614 | 1.2885 | 14.3729 | 0 | 0 | 0 |  | 0.064444 | 4.0066 | 4.8481 | 0 | 0.044532 | 2.7355 | 3.3171 | 8.1395 | 0 | 1.3496
| 4 | [10 empty] | 0 | 0 | 0 | 0.84382 | -0.84382 | 1 | 0 | 0 |  | 0 | 0 | 0 | 0 |  | 0 | 0 | 0 | 0.84382 | -0.84382 | 1 | 0 | 0 |  | 0 | 0 | 0 | 0 |  | 0 | 0 | 0 | 0.84382 | -0.84382 | 1 | 0 | 0 |  | 0.064444 | 0 | 0.99594 | 0 | 0.044532 | 2.7355 | 3.4238 | 8.1395 | 0 | 1.3076
| 5 | [10 empty] | 0.29517 | 11.807 | 15.9406 | 1.113 | 14.8277 | 0 | 0 | 0 |  | 0.065224 | 4.0066 | 4.92 | 0 |  | 0.29517 | 11.807 | 15.9406 | 1.113 | 14.8277 | 0 | 0 | 0 |  | 0.065224 | 4.0066 | 4.92 | 0 |  | 0.29517 | 11.807 | 15.9406 | 1.113 | 14.8277 | 0 | 0 | 0 |  | 0.064444 | 4.0066 | 4.9091 | 0 | 0.044532 | 2.7355 | 3.3592 | 8.1395 | 0 | 1.3327
| 6 | [10 empty] | 0 | 0 | 0 | 0.87012 | -0.87012 | 1 | 0 | 0 |  | 0 | 0 | 0 | 0 |  | 0 | 0 | 0 | 0.87012 | -0.87012 | 1 | 0 | 0 |  | 0 | 0 | 0 | 0 |  | 0 | 0 | 0 | 0.87012 | -0.87012 | 1 | 0 | 0 |  | 0.064444 | 0 | 0.98681 | 0 | 0.044532 | 2.7355 | 3.4174 | 8.1395 | 0 | 1.31
| 7 | [10 empty] | 0.29517 | 11.807 | 15.9308 | 1.1192 | 14.8116 | 0 | 0 | 0 |  | 0.065224 | 4.0066 | 4.9178 | 0 |  | 0.29517 | 11.807 | 15.9308 | 1.1192 | 14.8116 | 0 | 0 | 0 |  | 0.065224 | 4.0066 | 4.9178 | 0 |  | 0.29517 | 11.807 | 15.9308 | 1.1192 | 14.8116 | 0 | 0 | 0 |  | 0.064444 | 4.0066 | 4.907 | 0 | 0.044532 | 2.7355 | 3.3577 | 8.1395 | 0 | 1.3333
| 8 | [10 empty] | 0 | 0 | 0 | 0.89255 | -0.89255 | 1 | 0 | 0 |  | 0 | 0 | 0 | 0 |  | 0 | 0 | 0 | 0.89255 | -0.89255 | 1 | 0 | 0 |  | 0 | 0 | 0 | 0 |  | 0 | 0 | 0 | 0.89255 | -0.89255 | 1 | 0 | 0 |  | 0.064444 | 0 | 0.97902 | 0 | 0.044532 | 2.7355 | 3.4121 | 8.1395 | 0 | 1.312
| 9 | [10 empty] | 0 | 0 | 0 | 0.75797 | -0.75797 | 1 | 0 | 0 |  | 0 | 0 | 0 | 0 |  | 0 | 0 | 0 | 0.75797 | -0.75797 | 1 | 0 | 0 |  | 0 | 0 | 0 | 0 |  | 0 | 0 | 0 | 0.75797 | -0.75797 | 1 | 0 | 0 |  | 0.064444 | 0 | 1.0257 | 0 | 0.044532 | 2.7355 | 3.4444 | 8.1395 | 0 | 1.2997
| 10 | [10 empty] | 0 | 0 | 0 | 0.73477 | -0.73477 | 1 | 0 | 0 |  | 0 | 0 | 0 | 0 |  | 0 | 0 | 0 | 0.73477 | -0.73477 | 1 | 0 | 0 |  | 0 | 0 | 0 | 0 |  | 0 | 0 | 0 | 0.73477 | -0.73477 | 1 | 0 | 0 |  | 0.064444 | 0 | 1.0338 | 0 | 0.044532 | 2.7355 | 3.4499 | 8.1395 | 0 | 1.2976
| 11 | [10 empty] | 0 | 0 | 0 | 0.37898 | -0.37898 | 1 | 0 | 0 |  | 0 | 0 | 0 | 0 |  | 0 | 0 | 0 | 0.37898 | -0.37898 | 1 | 0 | 0 |  | 0 | 0 | 0 | 0 |  | 0 | 0 | 0 | 0.37898 | -0.37898 | 1 | 0 | 0 |  | 0.064444 | 0 | 1.1573 | 0 | 0.044532 | 2.7355 | 3.5353 | 8.1395 | 0 | 1.2663
| 12 | [10 empty] | 0 | 0 | 0 | 0.19877 | -0.19877 | 1 | 0 | 0 |  | 0 | 0 | 0 | 0 |  | 0 | 0 | 0 | 0.19877 | -0.19877 | 1 | 0 | 0 |  | 0 | 0 | 0 | 0 |  | 0 | 0 | 0 | 0.19877 | -0.19877 | 1 | 0 | 0 |  | 0.064444 | 0 | 1.2199 | 0 | 0.044532 | 2.7355 | 3.5785 | 8.1395 | 0 | 1.251
| 13 | [10 empty] | 0 | 0 | 0 | 0.10287 | -0.10287 | 1 | 0 | 0 |  | 0 | 0 | 0 | 0 |  | 0 | 0 | 0 | 0.10287 | -0.10287 | 1 | 0 | 0 |  | 0 | 0 | 0 | 0 |  | 0 | 0 | 0 | 0.10287 | -0.10287 | 1 | 0 | 0 |  | 0.064444 | 0 | 1.2532 | 0 | 0.044532 | 2.7355 | 3.6015 | 8.1395 | 0 | 1.243
| 14 | [10 empty] | 0.29517 | 11.807 | 15.7943 | 1.205 | 14.5893 | 0 | 0 | 0 |  | 0.065224 | 4.0066 | 4.8877 | 0 |  | 0.29517 | 11.807 | 15.7943 | 1.205 | 14.5893 | 0 | 0 | 0 |  | 0.065224 | 4.0066 | 4.8877 | 0 |  | 0.29517 | 11.807 | 15.7943 | 1.205 | 14.5893 | 0 | 0 | 0 |  | 0.064444 | 4.0066 | 4.8771 | 0 | 0.044532 | 2.7355 | 3.3371 | 8.1395 | 0 | 1.3415
| 15 | [10 empty] | 0.29517 | 11.807 | 15.033 | 1.6838 | 13.3492 | 0 | 38.1831 | 0 |  | 0.065224 | 4.0066 | 4.7195 | 4.4498 |  | 0.29517 | 11.807 | 15.033 | 1.6838 | 13.3492 | 0 | 38.1831 | 0 |  | 0.065224 | 4.0066 | 4.7195 | 4.4498 |  | 0.29517 | 11.807 | 15.033 | 1.6838 | 13.3492 | 0 | 38.1831 | 0 |  | 0.064444 | 4.0066 | 4.7109 | 4.4579 | 0.044532 | 2.7355 | 3.2222 | 8.1395 | 0 | 1.3893
| 16 | [10 empty] | 0.29517 | 11.807 | 15.0182 | 1.6931 | 13.3252 | 0 | 38.4058 | 0 |  | 0.065224 | 4.0066 | 4.7162 | 4.4789 |  | 0.29517 | 11.807 | 15.0182 | 1.6931 | 13.3252 | 0 | 38.4058 | 0 |  | 0.065224 | 4.0066 | 4.7162 | 4.4789 |  | 0.29517 | 11.807 | 15.0182 | 1.6931 | 13.3252 | 0 | 38.4058 | 0 |  | 0.064444 | 4.0066 | 4.7077 | 4.4869 | 0.044532 | 2.7355 | 3.22 | 8.1395 | 0 | 1.3903
| 17 | [10 empty] | 0.29517 | 11.807 | 15.2999 | 1.5159 | 13.7839 | 0 | 34.155 | 0 |  | 0.065224 | 4.0066 | 4.7784 | 3.9313 |  | 0.29517 | 11.807 | 15.2999 | 1.5159 | 13.7839 | 0 | 34.155 | 0 |  | 0.065224 | 4.0066 | 4.7784 | 3.9313 |  | 0.29517 | 11.807 | 15.2999 | 1.5159 | 13.7839 | 0 | 34.155 | 0 |  | 0.064444 | 4.0066 | 4.7692 | 3.9389 | 0.044532 | 2.7355 | 3.2625 | 8.1395 | 0 | 1.3722
| 18 | [10 empty] | 0.29517 | 11.807 | 15.2777 | 1.5299 | 13.7479 | 0 | 34.4891 | 0 |  | 0.065224 | 4.0066 | 4.7735 | 3.9738 |  | 0.29517 | 11.807 | 15.2777 | 1.5299 | 13.7479 | 0 | 34.4891 | 0 |  | 0.065224 | 4.0066 | 4.7735 | 3.9738 |  | 0.29517 | 11.807 | 15.2777 | 1.5299 | 13.7479 | 0 | 34.4891 | 0 |  | 0.064444 | 4.0066 | 4.7644 | 3.9814 | 0.044532 | 2.7355 | 3.2592 | 8.1395 | 0 | 1.3736
| 19 | [10 empty] | 0.29517 | 11.807 | 15.1584 | 1.6049 | 13.5535 | 0 | 36.2897 | 0 |  | 0.065224 | 4.0066 | 4.7472 | 4.2045 |  | 0.29517 | 11.807 | 15.1584 | 1.6049 | 13.5535 | 0 | 36.2897 | 0 |  | 0.065224 | 4.0066 | 4.7472 | 4.2045 |  | 0.29517 | 11.807 | 15.1584 | 1.6049 | 13.5535 | 0 | 36.2897 | 0 |  | 0.064444 | 4.0066 | 4.7383 | 4.2123 | 0.044532 | 2.7355 | 3.2412 | 8.1395 | 0 | 1.3812
| 20 | [10 empty] | 0.29517 | 11.807 | 15.5348 | 1.3682 | 14.1666 | 0 | 0 | 0 |  | 0.065224 | 4.0066 | 4.8303 | 0 |  | 0.29517 | 11.807 | 15.5348 | 1.3682 | 14.1666 | 0 | 0 | 0 |  | 0.065224 | 4.0066 | 4.8303 | 0 |  | 0.29517 | 11.807 | 15.5348 | 1.3682 | 14.1666 | 0 | 0 | 0 |  | 0.064444 | 4.0066 | 4.8205 | 0 | 0.044532 | 2.7355 | 3.298 | 8.1395 | 0 | 1.3574
| 21 | [10 empty] | 0.29517 | 11.807 | 16.007 | 1.0712 | 14.9358 | 0 | 0 | 0 |  | 0.065224 | 4.0066 | 4.9347 | 0 |  | 0.29517 | 11.807 | 16.007 | 1.0712 | 14.9358 | 0 | 0 | 0 |  | 0.065224 | 4.0066 | 4.9347 | 0 |  | 0.29517 | 11.807 | 16.007 | 1.0712 | 14.9358 | 0 | 0 | 0 |  | 0.064444 | 4.0066 | 4.9236 | 0 | 0.044532 | 2.7355 | 3.3692 | 8.1395 | 0 | 1.3287
| 22 | [10 empty] | 0.29517 | 11.807 | 15.4056 | 1.4494 | 13.9562 | 0 | 0 | 0 |  | 0.065224 | 4.0066 | 4.8018 | 0 |  | 0.29517 | 11.807 | 15.4056 | 1.4494 | 13.9562 | 0 | 0 | 0 |  | 0.065224 | 4.0066 | 4.8018 | 0 |  | 0.29517 | 11.807 | 15.4056 | 1.4494 | 13.9562 | 0 | 0 | 0 |  | 0.064444 | 4.0066 | 4.7923 | 0 | 0.044532 | 2.7355 | 3.2785 | 8.1395 | 0 | 1.3655
| 23 | [10 empty] | 0.29517 | 11.807 | 15.0736 | 1.6583 | 13.4153 | 0 | 37.5705 | 0 |  | 0.065224 | 4.0066 | 4.7284 | 4.3701 |  | 0.29517 | 11.807 | 15.0736 | 1.6583 | 13.4153 | 0 | 37.5705 | 0 |  | 0.065224 | 4.0066 | 4.7284 | 4.3701 |  | 0.29517 | 11.807 | 15.0736 | 1.6583 | 13.4153 | 0 | 37.5705 | 0 |  | 0.064444 | 4.0066 | 4.7198 | 4.3781 | 0.044532 | 2.7355 | 3.2284 | 8.1395 | 0 | 1.3867
| 24 | [10 empty] | 0.29517 | 11.807 | 15.0563 | 1.6691 | 13.3873 | 0 | 37.8304 | 0 |  | 0.065224 | 4.0066 | 4.7246 | 4.4039 |  | 0.29517 | 11.807 | 15.0563 | 1.6691 | 13.3873 | 0 | 37.8304 | 0 |  | 0.065224 | 4.0066 | 4.7246 | 4.4039 |  | 0.29517 | 11.807 | 15.0563 | 1.6691 | 13.3873 | 0 | 37.8304 | 0 |  | 0.064444 | 4.0066 | 4.716 | 4.4119 | 0.044532 | 2.7355 | 3.2258 | 8.1395 | 0 | 1.3878
| 25 | [10 empty] | 0.29517 | 11.807 | 15.2839 | 1.526 | 13.7579 | 0 | 34.3963 | 0 |  | 0.065224 | 4.0066 | 4.7749 | 3.962 |  | 0.29517 | 11.807 | 15.2839 | 1.526 | 13.7579 | 0 | 34.3963 | 0 |  | 0.065224 | 4.0066 | 4.7749 | 3.962 |  | 0.29517 | 11.807 | 15.2839 | 1.526 | 13.7579 | 0 | 34.3963 | 0 |  | 0.064444 | 4.0066 | 4.7657 | 3.9696 | 0.044532 | 2.7355 | 3.2601 | 8.1395 | 0 | 1.3732
| 26 | [10 empty] | 0.29517 | 11.807 | 15.4167 | 1.4425 | 13.9742 | 0 | 0 | 0 |  | 0.065224 | 4.0066 | 4.8042 | 0 |  | 0.29517 | 11.807 | 15.4167 | 1.4425 | 13.9742 | 0 | 0 | 0 |  | 0.065224 | 4.0066 | 4.8042 | 0 |  | 0.29517 | 11.807 | 15.4167 | 1.4425 | 13.9742 | 0 | 0 | 0 |  | 0.064444 | 4.0066 | 4.7947 | 0 | 0.044532 | 2.7355 | 3.2801 | 8.1395 | 0 | 1.3648
| 27 | [10 empty] | 0 | 0 | 0 | 0.87012 | -0.87012 | 1 | 0 | 0 |  | 0 | 0 | 0 | 0 |  | 0 | 0 | 0 | 0.87012 | -0.87012 | 1 | 0 | 0 |  | 0 | 0 | 0 | 0 |  | 0 | 0 | 0 | 0.87012 | -0.87012 | 1 | 0 | 0 |  | 0.064444 | 0 | 0.98681 | 0 | 0.044532 | 2.7355 | 3.4174 | 8.1395 | 0 | 1.31
| 28 | [10 empty] | 0 | 0 | 0 | 0.85465 | -0.85465 | 1 | 0 | 0 |  | 0 | 0 | 0 | 0 |  | 0 | 0 | 0 | 0.85465 | -0.85465 | 1 | 0 | 0 |  | 0 | 0 | 0 | 0 |  | 0 | 0 | 0 | 0.85465 | -0.85465 | 1 | 0 | 0 |  | 0.064444 | 0 | 0.99218 | 0 | 0.044532 | 2.7355 | 3.4212 | 8.1395 | 0 | 1.3085
| 29 | [10 empty] | 0.29517 | 11.807 | 16.0858 | 1.0217 | 15.064 | 0 | 0 | 0 |  | 0.065224 | 4.0066 | 4.9521 | 0 |  | 0.29517 | 11.807 | 16.0858 | 1.0217 | 15.064 | 0 | 0 | 0 |  | 0.065224 | 4.0066 | 4.9521 | 0 |  | 0.29517 | 11.807 | 16.0858 | 1.0217 | 15.064 | 0 | 0 | 0 |  | 0.064444 | 4.0066 | 4.9408 | 0 | 0.044532 | 2.7355 | 3.3811 | 8.1395 | 0 | 1.3241
| 30 | [10 empty] | 0.29517 | 11.807 | 15.9013 | 1.1377 | 14.7635 | 0 | 0 | 0 |  | 0.065224 | 4.0066 | 4.9113 | 0 |  | 0.29517 | 11.807 | 15.9013 | 1.1377 | 14.7635 | 0 | 0 | 0 |  | 0.065224 | 4.0066 | 4.9113 | 0 |  | 0.29517 | 11.807 | 15.9013 | 1.1377 | 14.7635 | 0 | 0 | 0 |  | 0.064444 | 4.0066 | 4.9005 | 0 | 0.044532 | 2.7355 | 3.3532 | 8.1395 | 0 | 1.335
| 31 | [10 empty] | 0.29517 | 11.807 | 14.9764 | 1.7194 | 13.257 | 0 | 39.0369 | 0 |  | 0.065224 | 4.0066 | 4.707 | 4.5614 |  | 0.29517 | 11.807 | 14.9764 | 1.7194 | 13.257 | 0 | 39.0369 | 0 |  | 0.065224 | 4.0066 | 4.707 | 4.5614 |  | 0.29517 | 11.807 | 14.9764 | 1.7194 | 13.257 | 0 | 39.0369 | 0 |  | 0.064444 | 4.0066 | 4.6986 | 4.5695 | 0.044532 | 2.7355 | 3.2137 | 8.1395 | 0 | 1.393
X | 1 | [10 empty] | 0 | 0 | 0 | 0.76106 | -0.76106 | 1 | 0 | 0 |  | 0 | 0 | 0 | 0 |  | 0 | 0 | 0 | 0.76106 | -0.76106 | 1 | 0 | 0 |  | 0 | 0 | 0 | 0 |  | 0 | 0 | 0 | 0.76106 | -0.76106 | 1 | 0 | 0 |  | 0.064444 | 0 | 1.0247 | 0 | 0.044532 | 2.7355 | 3.4436 | 8.1395 | 0 | 1.3
| 2 | [10 empty] | 0.29517 | 11.807 | 15.4228 | 1.4386 | 13.9843 | 0 | 0 | 0 |  | 0.065224 | 4.0066 | 4.8056 | 0 |  | 0.29517 | 11.807 | 15.4228 | 1.4386 | 13.9843 | 0 | 0 | 0 |  | 0.065224 | 4.0066 | 4.8056 | 0 |  | 0.29517 | 11.807 | 15.4228 | 1.4386 | 13.9843 | 0 | 0 | 0 |  | 0.064444 | 4.0066 | 4.7961 | 0 | 0.044532 | 2.7355 | 3.2811 | 8.1395 | 0 | 1.3644
| 3 | [10 empty] | 0.2529 | 12.2297 | 14.5627 | 2.0001 | 12.5626 | 0 | 45.7751 | 0 |  | 0.069617 | 3.9627 | 4.6049 | 5.4673 |  | 0.2529 | 12.2297 | 14.5627 | 2.0001 | 12.5626 | 0 | 45.7751 | 0 |  | 0.069617 | 3.9627 | 4.6049 | 5.4673 |  | 0.2529 | 12.2297 | 14.5627 | 2.0001 | 12.5626 | 0 | 45.7751 | 0 |  | 0.064444 | 3.9627 | 4.5572 | 5.5245 | 0.049408 | 2.6868 | 3.1426 | 8.1395 | 0 | 1.4245
| 4 | [10 empty] | 0.2529 | 12.2297 | 14.2466 | 2.2321 | 12.0144 | 0 | 51.3439 | 0 |  | 0.069617 | 3.9627 | 4.5179 | 6.2505 |  | 0.2529 | 12.2297 | 14.2466 | 2.2321 | 12.0144 | 0 | 51.3439 | 0 |  | 0.069617 | 3.9627 | 4.5179 | 6.2505 |  | 0.2529 | 12.2297 | 14.2466 | 2.2321 | 12.0144 | 0 | 51.3439 | 0 |  | 0.064444 | 3.9627 | 4.4766 | 6.3081 | 0.049408 | 2.6868 | 3.0808 | 8.1395 | 0 | 1.4531
| 5 | [10 empty] | 0.2529 | 12.2297 | 14.5585 | 2.0032 | 12.5553 | 0 | 45.8494 | 0 |  | 0.069617 | 3.9627 | 4.6037 | 5.4775 |  | 0.2529 | 12.2297 | 14.5585 | 2.0032 | 12.5553 | 0 | 45.8494 | 0 |  | 0.069617 | 3.9627 | 4.6037 | 5.4775 |  | 0.2529 | 12.2297 | 14.5585 | 2.0032 | 12.5553 | 0 | 45.8494 | 0 |  | 0.064444 | 3.9627 | 4.5561 | 5.5348 | 0.049408 | 2.6868 | 3.1418 | 8.1395 | 0 | 1.4249
| 6 | [10 empty] | 0.29517 | 11.807 | 15.6049 | 1.3241 | 14.2807 | 0 | 0 | 0 |  | 0.065224 | 4.0066 | 4.8458 | 0 |  | 0.29517 | 11.807 | 15.6049 | 1.3241 | 14.2807 | 0 | 0 | 0 |  | 0.065224 | 4.0066 | 4.8458 | 0 |  | 0.29517 | 11.807 | 15.6049 | 1.3241 | 14.2807 | 0 | 0 | 0 |  | 0.064444 | 4.0066 | 4.8358 | 0 | 0.044532 | 2.7355 | 3.3085 | 8.1395 | 0 | 1.3531
| 7 | [10 empty] | 0.29517 | 11.807 | 15.445 | 1.4247 | 14.0203 | 0 | 0 | 0 |  | 0.065224 | 4.0066 | 4.8105 | 0 |  | 0.29517 | 11.807 | 15.445 | 1.4247 | 14.0203 | 0 | 0 | 0 |  | 0.065224 | 4.0066 | 4.8105 | 0 |  | 0.29517 | 11.807 | 15.445 | 1.4247 | 14.0203 | 0 | 0 | 0 |  | 0.064444 | 4.0066 | 4.8009 | 0 | 0.044532 | 2.7355 | 3.2844 | 8.1395 | 0 | 1.363
| 8 | [10 empty] | 0.2529 | 12.2297 | 14.2445 | 2.2337 | 12.0108 | 0 | 51.381 | 0 |  | 0.069617 | 3.9627 | 4.5173 | 6.2559 |  | 0.2529 | 12.2297 | 14.2445 | 2.2337 | 12.0108 | 0 | 51.381 | 0 |  | 0.069617 | 3.9627 | 4.5173 | 6.2559 |  | 0.2529 | 12.2297 | 14.2445 | 2.2337 | 12.0108 | 0 | 51.381 | 0 |  | 0.064444 | 3.9627 | 4.4761 | 6.3134 | 0.049408 | 2.6868 | 3.0804 | 8.1395 | 0 | 1.4533
| 9 | [10 empty] | 0.2529 | 12.2297 | 14.7081 | 1.8934 | 12.8147 | 0 | 43.2135 | 0 |  | 0.069617 | 3.9627 | 4.6449 | 5.1169 |  | 0.2529 | 12.2297 | 14.7081 | 1.8934 | 12.8147 | 0 | 43.2135 | 0 |  | 0.069617 | 3.9627 | 4.6449 | 5.1169 |  | 0.2529 | 12.2297 | 14.7081 | 1.8934 | 12.8147 | 0 | 43.2135 | 0 |  | 0.064444 | 3.9627 | 4.5942 | 5.1733 | 0.049408 | 2.6868 | 3.171 | 8.1395 | 0 | 1.4118
| 10 | [10 empty] | 0.29517 | 11.807 | 15.0194 | 1.6923 | 13.3272 | 0 | 38.3873 | 0 |  | 0.065224 | 4.0066 | 4.7165 | 4.4764 |  | 0.29517 | 11.807 | 15.0194 | 1.6923 | 13.3272 | 0 | 38.3873 | 0 |  | 0.065224 | 4.0066 | 4.7165 | 4.4764 |  | 0.29517 | 11.807 | 15.0194 | 1.6923 | 13.3272 | 0 | 38.3873 | 0 |  | 0.064444 | 4.0066 | 4.708 | 4.4845 | 0.044532 | 2.7355 | 3.2202 | 8.1395 | 0 | 1.3902
| 11 | [10 empty] | 0.2529 | 12.2297 | 14.4415 | 2.0891 | 12.3525 | 0 | 47.9098 | 0 |  | 0.069617 | 3.9627 | 4.5715 | 5.764 |  | 0.2529 | 12.2297 | 14.4415 | 2.0891 | 12.3525 | 0 | 47.9098 | 0 |  | 0.069617 | 3.9627 | 4.5715 | 5.764 |  | 0.2529 | 12.2297 | 14.4415 | 2.0891 | 12.3525 | 0 | 47.9098 | 0 |  | 0.064444 | 3.9627 | 4.5263 | 5.8216 | 0.049408 | 2.6868 | 3.1189 | 8.1395 | 0 | 1.4354
| 12 | [10 empty] | 0.2529 | 12.2297 | 14.1191 | 2.3257 | 11.7933 | 0 | 53.5899 | 0 |  | 0.069617 | 3.9627 | 4.4828 | 6.575 |  | 0.2529 | 12.2297 | 14.1191 | 2.3257 | 11.7933 | 0 | 53.5899 | 0 |  | 0.069617 | 3.9627 | 4.4828 | 6.575 |  | 0.2529 | 12.2297 | 14.1191 | 2.3257 | 11.7933 | 0 | 53.5899 | 0 |  | 0.064444 | 3.9627 | 4.4441 | 6.6322 | 0.049408 | 2.6868 | 3.0559 | 8.1395 | 0 | 1.4649
| 13 | [10 empty] | 0.2529 | 12.2297 | 14.4995 | 2.0465 | 12.453 | 0 | 46.8889 | 0 |  | 0.069617 | 3.9627 | 4.5875 | 5.6216 |  | 0.2529 | 12.2297 | 14.4995 | 2.0465 | 12.453 | 0 | 46.8889 | 0 |  | 0.069617 | 3.9627 | 4.5875 | 5.6216 |  | 0.2529 | 12.2297 | 14.4995 | 2.0465 | 12.453 | 0 | 46.8889 | 0 |  | 0.064444 | 3.9627 | 4.5411 | 5.679 | 0.049408 | 2.6868 | 3.1302 | 8.1395 | 0 | 1.4302
| 14 | [10 empty] | 0.29517 | 11.807 | 14.8214 | 1.8168 | 13.0046 | 0 | 41.3758 | 0 |  | 0.065224 | 4.0066 | 4.6727 | 4.8701 |  | 0.29517 | 11.807 | 14.8214 | 1.8168 | 13.0046 | 0 | 41.3758 | 0 |  | 0.065224 | 4.0066 | 4.6727 | 4.8701 |  | 0.29517 | 11.807 | 14.8214 | 1.8168 | 13.0046 | 0 | 41.3758 | 0 |  | 0.064444 | 4.0066 | 4.6647 | 4.8784 | 0.044532 | 2.7355 | 3.1903 | 8.1395 | 0 | 1.4032
| 15 | [10 empty] | 0.29517 | 11.807 | 15.7894 | 1.2081 | 14.5812 | 0 | 0 | 0 |  | 0.065224 | 4.0066 | 4.8866 | 0 |  | 0.29517 | 11.807 | 15.7894 | 1.2081 | 14.5812 | 0 | 0 | 0 |  | 0.065224 | 4.0066 | 4.8866 | 0 |  | 0.29517 | 11.807 | 15.7894 | 1.2081 | 14.5812 | 0 | 0 | 0 |  | 0.064444 | 4.0066 | 4.8761 | 0 | 0.044532 | 2.7355 | 3.3364 | 8.1395 | 0 | 1.3418
| 16 | [10 empty] | 0.29517 | 11.807 | 16.0821 | 1.024 | 15.058 | 0 | 0 | 0 |  | 0.065224 | 4.0066 | 4.9513 | 0 |  | 0.29517 | 11.807 | 16.0821 | 1.024 | 15.058 | 0 | 0 | 0 |  | 0.065224 | 4.0066 | 4.9513 | 0 |  | 0.29517 | 11.807 | 16.0821 | 1.024 | 15.058 | 0 | 0 | 0 |  | 0.064444 | 4.0066 | 4.94 | 0 | 0.044532 | 2.7355 | 3.3805 | 8.1395 | 0 | 1.3243
| 17 | [10 empty] | 0.29517 | 11.807 | 15.8742 | 1.1547 | 14.7195 | 0 | 0 | 0 |  | 0.065224 | 4.0066 | 4.9053 | 0 |  | 0.29517 | 11.807 | 15.8742 | 1.1547 | 14.7195 | 0 | 0 | 0 |  | 0.065224 | 4.0066 | 4.9053 | 0 |  | 0.29517 | 11.807 | 15.8742 | 1.1547 | 14.7195 | 0 | 0 | 0 |  | 0.064444 | 4.0066 | 4.8946 | 0 | 0.044532 | 2.7355 | 3.3492 | 8.1395 | 0 | 1.3367
| 18 | [10 empty] | 0.29517 | 11.807 | 15.4806 | 1.4022 | 14.0784 | 0 | 0 | 0 |  | 0.065224 | 4.0066 | 4.8184 | 0 |  | 0.29517 | 11.807 | 15.4806 | 1.4022 | 14.0784 | 0 | 0 | 0 |  | 0.065224 | 4.0066 | 4.8184 | 0 |  | 0.29517 | 11.807 | 15.4806 | 1.4022 | 14.0784 | 0 | 0 | 0 |  | 0.064444 | 4.0066 | 4.8087 | 0 | 0.044532 | 2.7355 | 3.2898 | 8.1395 | 0 | 1.3608
| 19 | [10 empty] | 0.29517 | 11.807 | 14.985 | 1.7139 | 13.2711 | 0 | 38.907 | 0 |  | 0.065224 | 4.0066 | 4.7089 | 4.5444 |  | 0.29517 | 11.807 | 14.985 | 1.7139 | 13.2711 | 0 | 38.907 | 0 |  | 0.065224 | 4.0066 | 4.7089 | 4.5444 |  | 0.29517 | 11.807 | 14.985 | 1.7139 | 13.2711 | 0 | 38.907 | 0 |  | 0.064444 | 4.0066 | 4.7005 | 4.5525 | 0.044532 | 2.7355 | 3.215 | 8.1395 | 0 | 1.3925
| 20 | [10 empty] | 0.2529 | 12.2297 | 14.3087 | 2.1865 | 12.1222 | 0 | 50.2487 | 0 |  | 0.069617 | 3.9627 | 4.535 | 6.0941 |  | 0.2529 | 12.2297 | 14.3087 | 2.1865 | 12.1222 | 0 | 50.2487 | 0 |  | 0.069617 | 3.9627 | 4.535 | 6.0941 |  | 0.2529 | 12.2297 | 14.3087 | 2.1865 | 12.1222 | 0 | 50.2487 | 0 |  | 0.064444 | 3.9627 | 4.4925 | 6.1518 | 0.049408 | 2.6868 | 3.093 | 8.1395 | 0 | 1.4474
| 21 | [10 empty] | 0.8 | 8.4 | 13.0933 | 2.6235 | 10.4698 | 0 | 60.7365 | 0 |  | 0.228 | 2.854 | 4.1916 | 7.9695 |  | -0.17135 | 9.5508 | 8.5455 | 2.6235 | 5.922 | 0 | 60.7365 | 0 |  | 0.18242 | 2.1262 | 3.1964 | 10.451 |  | 0.8 | 8.4 | 13.0933 | 2.6235 | 10.4698 | 0 | 60.7365 | 0 |  | 0.064444 | 2.854 | 3.2321 | 10.3355 | 0.16423 | 1.883 | 2.8465 | 8.1395 | 0 | 1.5727
| 22 | [10 empty] | 0.8 | 8.4 | 13.2033 | 2.598 | 10.6054 | 0 | 60.1239 | 0 |  | 0.228 | 2.854 | 4.2229 | 7.8306 |  | -0.17135 | 9.5508 | 8.5219 | 2.598 | 5.924 | 0 | 60.1239 | 0 |  | 0.18242 | 2.1262 | 3.2214 | 10.265 |  | 0.8 | 8.4 | 13.2033 | 2.598 | 10.6054 | 0 | 60.1239 | 0 |  | 0.064444 | 2.854 | 3.2409 | 10.2033 | 0.16423 | 1.883 | 2.8691 | 8.1395 | 0 | 1.5603
| 23 | [10 empty] | 0.2529 | 12.2297 | 14.0885 | 2.3482 | 11.7404 | 0 | 54.1283 | 0 |  | 0.069617 | 3.9627 | 4.4744 | 6.6536 |  | 0.2529 | 12.2297 | 14.0885 | 2.3482 | 11.7404 | 0 | 54.1283 | 0 |  | 0.069617 | 3.9627 | 4.4744 | 6.6536 |  | 0.2529 | 12.2297 | 14.0885 | 2.3482 | 11.7404 | 0 | 54.1283 | 0 |  | 0.064444 | 3.9627 | 4.4364 | 6.7106 | 0.049408 | 2.6868 | 3.0499 | 8.1395 | 0 | 1.4678
| 24 | [10 empty] | 0.8 | 8.4 | 13.64 | 2.4967 | 11.1433 | 0 | 57.6923 | 0 |  | 0.228 | 2.854 | 4.3474 | 7.2988 |  | -0.17135 | 9.5508 | 8.4284 | 2.4967 | 5.9318 | 0 | 57.6923 | 0 |  | 0.18242 | 2.1262 | 3.321 | 9.5546 |  | 0.8 | 8.4 | 13.64 | 2.4967 | 11.1433 | 0 | 57.6923 | 0 |  | 0.064444 | 2.854 | 3.2761 | 9.6855 | 0.16423 | 1.883 | 2.9587 | 8.1395 | 0 | 1.5131
| 25 | [10 empty] | 0.8 | 8.4 | 12.6333 | 2.7302 | 9.9031 | 0 | 63.2981 | 0 |  | 0.228 | 2.854 | 4.0605 | 8.5738 |  | -0.17135 | 9.5508 | 8.644 | 2.7302 | 5.9138 | 0 | 63.2981 | 0 |  | 0.18242 | 2.1262 | 3.0915 | 11.2613 |  | 0.8 | 8.4 | 12.6333 | 2.7302 | 9.9031 | 0 | 63.2981 | 0 |  | 0.064444 | 2.854 | 3.195 | 10.8963 | 0.16423 | 1.883 | 2.7521 | 8.1395 | 0 | 1.6267
| 26 | [10 empty] | 0.8 | 8.4 | 11.2967 | 3.0404 | 8.2563 | 0 | 70.7417 | 0 |  | 0.228 | 2.854 | 3.6796 | 10.5741 |  | -0.17135 | 9.5508 | 8.9303 | 3.0404 | 5.8899 | 0 | 70.7417 | 0 |  | 0.18242 | 2.1262 | 2.7867 | 13.9622 |  | 0.8 | 8.4 | 11.2967 | 3.0404 | 8.2563 | 0 | 70.7417 | 0 |  | 0.064444 | 2.854 | 3.0873 | 12.6024 | 0.16423 | 1.883 | 2.4777 | 8.1395 | 0 | 1.8068
| 27 | [10 empty] | 0.8 | 8.4 | 11.7033 | 2.946 | 8.7573 | 0 | 68.4771 | 0 |  | 0.228 | 2.854 | 3.7954 | 9.923 |  | -0.17135 | 9.5508 | 8.8432 | 2.946 | 5.8972 | 0 | 68.4771 | 0 |  | 0.18242 | 2.1262 | 2.8794 | 13.0799 |  | 0.8 | 8.4 | 11.7033 | 2.946 | 8.7573 | 0 | 68.4771 | 0 |  | 0.064444 | 2.854 | 3.1201 | 12.0709 | 0.16423 | 1.883 | 2.5612 | 8.1395 | 0 | 1.7479
| 28 | [10 empty] | 0.8 | 8.4 | 13.9433 | 2.4263 | 11.5171 | 0 | 56.0031 | 0 |  | 0.228 | 2.854 | 4.4339 | 6.9469 |  | -0.17135 | 9.5508 | 8.3634 | 2.4263 | 5.9372 | 0 | 56.0031 | 0 |  | 0.18242 | 2.1262 | 3.3902 | 9.0856 |  | 0.8 | 8.4 | 13.9433 | 2.4263 | 11.5171 | 0 | 56.0031 | 0 |  | 0.064444 | 2.854 | 3.3005 | 9.3323 | 0.16423 | 1.883 | 3.021 | 8.1395 | 0 | 1.4819
| 29 | [10 empty] | 0.29517 | 11.807 | 15.2876 | 1.5237 | 13.7639 | 0 | 34.3406 | 0 |  | 0.065224 | 4.0066 | 4.7757 | 3.9549 |  | 0.29517 | 11.807 | 15.2876 | 1.5237 | 13.7639 | 0 | 34.3406 | 0 |  | 0.065224 | 4.0066 | 4.7757 | 3.9549 |  | 0.29517 | 11.807 | 15.2876 | 1.5237 | 13.7639 | 0 | 34.3406 | 0 |  | 0.064444 | 4.0066 | 4.7665 | 3.9625 | 0.044532 | 2.7355 | 3.2607 | 8.1395 | 0 | 1.373
| 30 | [10 empty] | 0.2529 | 12.2297 | 14.1138 | 2.3296 | 11.7842 | 0 | 53.6827 | 0 |  | 0.069617 | 3.9627 | 4.4813 | 6.5886 |  | 0.2529 | 12.2297 | 14.1138 | 2.3296 | 11.7842 | 0 | 53.6827 | 0 |  | 0.069617 | 3.9627 | 4.4813 | 6.5886 |  | 0.2529 | 12.2297 | 14.1138 | 2.3296 | 11.7842 | 0 | 53.6827 | 0 |  | 0.064444 | 3.9627 | 4.4428 | 6.6457 | 0.049408 | 2.6868 | 3.0549 | 8.1395 | 0 | 1.4654
XI | 1 | [10 empty] | 0.8 | 8.4 | 14 | 2.4131 | 11.5869 | 0 | 55.6875 | 0 |  | 0.228 | 2.854 | 4.45 | 6.8827 |  | -0.17135 | 9.5508 | 8.3513 | 2.4131 | 5.9382 | 0 | 55.6875 | 0 |  | 0.18242 | 2.1262 | 3.4031 | 9.0001 |  | 0.8 | 8.4 | 14 | 2.4131 | 11.5869 | 0 | 55.6875 | 0 |  | 0.064444 | 2.854 | 3.3051 | 9.2669 | 0.16423 | 1.883 | 3.0326 | 8.1395 | 0 | 1.4762
| 2 | [10 empty] | 0.2529 | 12.2297 | 14.6164 | 1.9607 | 12.6558 | 0 | 44.8284 | 0 |  | 0.069617 | 3.9627 | 4.6197 | 5.3371 |  | 0.2529 | 12.2297 | 14.6164 | 1.9607 | 12.6558 | 0 | 44.8284 | 0 |  | 0.069617 | 3.9627 | 4.6197 | 5.3371 |  | 0.2529 | 12.2297 | 14.6164 | 1.9607 | 12.6558 | 0 | 44.8284 | 0 |  | 0.064444 | 3.9627 | 4.5709 | 5.3941 | 0.049408 | 2.6868 | 3.1531 | 8.1395 | 0 | 1.4198
| 3 | [10 empty] | 0.2529 | 12.2297 | 14.4363 | 2.0929 | 12.3433 | 0 | 48.0026 | 0 |  | 0.069617 | 3.9627 | 4.5701 | 5.777 |  | 0.2529 | 12.2297 | 14.4363 | 2.0929 | 12.3433 | 0 | 48.0026 | 0 |  | 0.069617 | 3.9627 | 4.5701 | 5.777 |  | 0.2529 | 12.2297 | 14.4363 | 2.0929 | 12.3433 | 0 | 48.0026 | 0 |  | 0.064444 | 3.9627 | 4.525 | 5.8346 | 0.049408 | 2.6868 | 3.1179 | 8.1395 | 0 | 1.4358
| 4 | [10 empty] | 0.8 | 8.4 | 13.6167 | 2.5021 | 11.1146 | 0 | 57.8222 | 0 |  | 0.228 | 2.854 | 4.3407 | 7.3264 |  | -0.17135 | 9.5508 | 8.4334 | 2.5021 | 5.9313 | 0 | 57.8222 | 0 |  | 0.18242 | 2.1262 | 3.3157 | 9.5914 |  | 0.8 | 8.4 | 13.6167 | 2.5021 | 11.1146 | 0 | 57.8222 | 0 |  | 0.064444 | 2.854 | 3.2742 | 9.7129 | 0.16423 | 1.883 | 2.954 | 8.1395 | 0 | 1.5155
| 5 | [10 empty] | 0.29517 | 11.807 | 15.1535 | 1.608 | 13.5455 | 0 | 36.3639 | 0 |  | 0.065224 | 4.0066 | 4.7461 | 4.214 |  | 0.29517 | 11.807 | 15.1535 | 1.608 | 13.5455 | 0 | 36.3639 | 0 |  | 0.065224 | 4.0066 | 4.7461 | 4.214 |  | 0.29517 | 11.807 | 15.1535 | 1.608 | 13.5455 | 0 | 36.3639 | 0 |  | 0.064444 | 4.0066 | 4.7372 | 4.2219 | 0.044532 | 2.7355 | 3.2404 | 8.1395 | 0 | 1.3815
| 6 | [10 empty] | 0.2529 | 12.2297 | 14.7461 | 1.8655 | 12.8805 | 0 | 42.5453 | 0 |  | 0.069617 | 3.9627 | 4.6554 | 5.0264 |  | 0.2529 | 12.2297 | 14.7461 | 1.8655 | 12.8805 | 0 | 42.5453 | 0 |  | 0.069617 | 3.9627 | 4.6554 | 5.0264 |  | 0.2529 | 12.2297 | 14.7461 | 1.8655 | 12.8805 | 0 | 42.5453 | 0 |  | 0.064444 | 3.9627 | 4.6039 | 5.0826 | 0.049408 | 2.6868 | 3.1784 | 8.1395 | 0 | 1.4085
| 7 | [10 empty] | 0.2529 | 12.2297 | 14.5753 | 1.9908 | 12.5845 | 0 | 45.5524 | 0 |  | 0.069617 | 3.9627 | 4.6084 | 5.4366 |  | 0.2529 | 12.2297 | 14.5753 | 1.9908 | 12.5845 | 0 | 45.5524 | 0 |  | 0.069617 | 3.9627 | 4.6084 | 5.4366 |  | 0.2529 | 12.2297 | 14.5753 | 1.9908 | 12.5845 | 0 | 45.5524 | 0 |  | 0.064444 | 3.9627 | 4.5604 | 5.4938 | 0.049408 | 2.6868 | 3.145 | 8.1395 | 0 | 1.4234
| 8 | [10 empty] | 0.2529 | 12.2297 | 14.2666 | 2.2174 | 12.0492 | 0 | 50.9912 | 0 |  | 0.069617 | 3.9627 | 4.5234 | 6.2 |  | 0.2529 | 12.2297 | 14.2666 | 2.2174 | 12.0492 | 0 | 50.9912 | 0 |  | 0.069617 | 3.9627 | 4.5234 | 6.2 |  | 0.2529 | 12.2297 | 14.2666 | 2.2174 | 12.0492 | 0 | 50.9912 | 0 |  | 0.064444 | 3.9627 | 4.4817 | 6.2577 | 0.049408 | 2.6868 | 3.0847 | 8.1395 | 0 | 1.4513
| 9 | [10 empty] | 0.8 | 8.4 | 13.7967 | 2.4603 | 11.3364 | 0 | 56.8198 | 0 |  | 0.228 | 2.854 | 4.3921 | 7.1153 |  | -0.17135 | 9.5508 | 8.3949 | 2.4603 | 5.9346 | 0 | 56.8198 | 0 |  | 0.18242 | 2.1262 | 3.3567 | 9.3099 |  | 0.8 | 8.4 | 13.7967 | 2.4603 | 11.3364 | 0 | 56.8198 | 0 |  | 0.064444 | 2.854 | 3.2887 | 9.5024 | 0.16423 | 1.883 | 2.9909 | 8.1395 | 0 | 1.4968
| 10 | [10 empty] | 0.2529 | 12.2297 | 14.039 | 2.3845 | 11.6545 | 0 | 55.0007 | 0 |  | 0.069617 | 3.9627 | 4.4607 | 6.7815 |  | 0.2529 | 12.2297 | 14.039 | 2.3845 | 11.6545 | 0 | 55.0007 | 0 |  | 0.069617 | 3.9627 | 4.4607 | 6.7815 |  | 0.2529 | 12.2297 | 14.039 | 2.3845 | 11.6545 | 0 | 55.0007 | 0 |  | 0.064444 | 3.9627 | 4.4237 | 6.8382 | 0.049408 | 2.6868 | 3.0403 | 8.1395 | 0 | 1.4725
| 11 | [10 empty] | 0.8 | 8.4 | 13.26 | 2.5848 | 10.6752 | 0 | 59.8084 | 0 |  | 0.228 | 2.854 | 4.2391 | 7.7598 |  | -0.17135 | 9.5508 | 8.5098 | 2.5848 | 5.925 | 0 | 59.8084 | 0 |  | 0.18242 | 2.1262 | 3.2344 | 10.1704 |  | 0.8 | 8.4 | 13.26 | 2.5848 | 10.6752 | 0 | 59.8084 | 0 |  | 0.064444 | 2.854 | 3.2455 | 10.1355 | 0.16423 | 1.883 | 2.8807 | 8.1395 | 0 | 1.554
| 12 | [10 empty] | 0.8 | 8.4 | 12.8133 | 2.6885 | 10.1249 | 0 | 62.2957 | 0 |  | 0.228 | 2.854 | 4.1118 | 8.3328 |  | -0.17135 | 9.5508 | 8.6055 | 2.6885 | 5.917 | 0 | 62.2957 | 0 |  | 0.18242 | 2.1262 | 3.1325 | 10.9378 |  | 0.8 | 8.4 | 12.8133 | 2.6885 | 10.1249 | 0 | 62.2957 | 0 |  | 0.064444 | 2.854 | 3.2095 | 10.6753 | 0.16423 | 1.883 | 2.789 | 8.1395 | 0 | 1.6051
| 13 | [10 empty] | 0.8 | 8.4 | 11.6033 | 2.9692 | 8.6341 | 0 | 69.0339 | 0 |  | 0.228 | 2.854 | 3.767 | 10.0794 |  | -0.17135 | 9.5508 | 8.8646 | 2.9692 | 5.8954 | 0 | 69.0339 | 0 |  | 0.18242 | 2.1262 | 2.8566 | 13.2916 |  | 0.8 | 8.4 | 11.6033 | 2.9692 | 8.6341 | 0 | 69.0339 | 0 |  | 0.064444 | 2.854 | 3.112 | 12.2005 | 0.16423 | 1.883 | 2.5406 | 8.1395 | 0 | 1.7621
| 14 | [10 empty] | 0.11111 | 9.7778 | 9.8486 | 3.5942 | 6.2544 | 0 | 84.0324 | 0 |  | 0.064444 | 3.1811 | 3.2222 | 14.3436 |  | 0.2015 | 8.8051 | 8.9335 | 3.5942 | 5.3394 | 0 | 84.0324 | 0 |  | 0.070607 | 2.3498 | 2.3948 | 19.2993 |  | 0.11111 | 9.7778 | 9.8486 | 3.5942 | 6.2544 | 0 | 84.0324 | 0 |  | 0.064444 | 3.1811 | 3.2222 | 14.3436 | 0.05776 | 2.096 | 2.1328 | 8.1395 | 0 | 2.099
| 15 | [10 empty] | 0.8 | 8.4 | 10.0467 | 3.3304 | 6.7162 | 0 | 77.7026 | 0 |  | 0.228 | 2.854 | 3.3233 | 12.8596 |  | -0.17135 | 9.5508 | 9.1981 | 3.3304 | 5.8676 | 0 | 77.7026 | 0 |  | 0.18242 | 2.1262 | 2.5016 | 17.0834 |  | 0.8 | 8.4 | 10.0467 | 3.3304 | 6.7162 | 0 | 77.7026 | 0 |  | 0.064444 | 2.854 | 2.9866 | 14.3092 | 0.16423 | 1.883 | 2.2211 | 8.1395 | 0 | 2.0156
| 16 | [10 empty] | 0.8 | 8.4 | 12.2767 | 2.813 | 9.4637 | 0 | 65.2843 | 0 |  | 0.228 | 2.854 | 3.9588 | 9.0699 |  | -0.17135 | 9.5508 | 8.7204 | 2.813 | 5.9074 | 0 | 65.2843 | 0 |  | 0.18242 | 2.1262 | 3.0101 | 11.9285 |  | 0.8 | 8.4 | 12.2767 | 2.813 | 9.4637 | 0 | 65.2843 | 0 |  | 0.064444 | 2.854 | 3.1663 | 11.3402 | 0.16423 | 1.883 | 2.6789 | 8.1395 | 0 | 1.6711
| 17 | [10 empty] | 0.11111 | 9.7778 | 9.9162 | 3.4812 | 6.435 | 0 | 81.3223 | 0 |  | 0.064444 | 3.1811 | 3.2614 | 13.7141 |  | 0.2015 | 8.8051 | 9.0561 | 3.4812 | 5.5749 | 0 | 81.3223 | 0 |  | 0.070607 | 2.3498 | 2.4378 | 18.3478 |  | 0.11111 | 9.7778 | 9.9162 | 3.4812 | 6.435 | 0 | 81.3223 | 0 |  | 0.064444 | 3.1811 | 3.2614 | 13.7141 | 0.05776 | 2.096 | 2.1679 | 8.1395 | 0 | 2.065
| 18 | [10 empty] | 0.11111 | 9.7778 | 9.4699 | 4.2268 | 5.2431 | 0 | 99.2166 | 0 |  | 0.064444 | 3.1811 | 3.0025 | 18.1743 |  | 0.2015 | 8.8051 | 8.2468 | 4.2268 | 4.0199 | 0 | 99.2166 | 0 |  | 0.070607 | 2.3498 | 2.1541 | 25.3321 |  | 0.11111 | 9.7778 | 9.4699 | 4.2268 | 5.2431 | 0 | 99.2166 | 0 |  | 0.064444 | 3.1811 | 3.0025 | 18.1743 | 0.05776 | 2.096 | 1.9359 | 8.1395 | 0 | 2.3124
| 19 | [10 empty] | 0.11111 | 9.7778 | 9.5532 | 4.0876 | 5.4656 | 0 | 95.8753 | 0 |  | 0.064444 | 3.1811 | 3.0509 | 17.284 |  | 0.2015 | 8.8051 | 8.3979 | 4.0876 | 4.3103 | 0 | 95.8753 | 0 |  | 0.070607 | 2.3498 | 2.2071 | 23.8917 |  | 0.11111 | 9.7778 | 9.5532 | 4.0876 | 5.4656 | 0 | 95.8753 | 0 |  | 0.064444 | 3.1811 | 3.0509 | 17.284 | 0.05776 | 2.096 | 1.9793 | 8.1395 | 0 | 2.2618
| 20 | [10 empty] | 0.11111 | 9.7778 | 9.6167 | 3.9817 | 5.635 | 0 | 93.3322 | 0 |  | 0.064444 | 3.1811 | 3.0877 | 16.6251 |  | 0.2015 | 8.8051 | 8.5129 | 3.9817 | 4.5312 | 0 | 93.3322 | 0 |  | 0.070607 | 2.3498 | 2.2474 | 22.8409 |  | 0.11111 | 9.7778 | 9.6167 | 3.9817 | 5.635 | 0 | 93.3322 | 0 |  | 0.064444 | 3.1811 | 3.0877 | 16.6251 | 0.05776 | 2.096 | 2.0122 | 8.1395 | 0 | 2.2248
| 21 | [10 empty] | 0.11111 | 9.7778 | 9.4273 | 4.298 | 5.1293 | 0 | 100.9243 | 0 |  | 0.064444 | 3.1811 | 2.9778 | 18.6405 |  | 0.2015 | 8.8051 | 8.1695 | 4.298 | 3.8715 | 0 | 100.9243 | 0 |  | 0.070607 | 2.3498 | 2.1271 | 26.096 |  | 0.11111 | 9.7778 | 9.4273 | 4.298 | 5.1293 | 0 | 100.9243 | 0 |  | 0.064444 | 3.1811 | 2.9778 | 18.6405 | 0.05776 | 2.096 | 1.9138 | 8.1395 | 0 | 2.3392
| 22 | [10 empty] | 0.11111 | 9.7778 | 9.5329 | 4.1216 | 5.4112 | 0 | 96.6921 | 0 |  | 0.064444 | 3.1811 | 3.0391 | 17.499 |  | 0.2015 | 8.8051 | 8.3609 | 4.1216 | 4.2393 | 0 | 96.6921 | 0 |  | 0.070607 | 2.3498 | 2.1942 | 24.2374 |  | 0.11111 | 9.7778 | 9.5329 | 4.1216 | 5.4112 | 0 | 96.6921 | 0 |  | 0.064444 | 3.1811 | 3.0391 | 17.499 | 0.05776 | 2.096 | 1.9687 | 8.1395 | 0 | 2.274
| 23 | [10 empty] | 0.11111 | 9.7778 | 9.6958 | 3.8494 | 5.8464 | 0 | 90.1581 | 0 |  | 0.064444 | 3.1811 | 3.1336 | 15.8244 |  | 0.2015 | 8.8051 | 8.6565 | 3.8494 | 4.8071 | 0 | 90.1581 | 0 |  | 0.070607 | 2.3498 | 2.2977 | 21.581 |  | 0.11111 | 9.7778 | 9.6958 | 3.8494 | 5.8464 | 0 | 90.1581 | 0 |  | 0.064444 | 3.1811 | 3.1336 | 15.8244 | 0.05776 | 2.096 | 2.0534 | 8.1395 | 0 | 2.1802
| 24 | [10 empty] | 0.11111 | 9.7778 | 9.487 | 4.1982 | 5.2888 | 0 | 98.5298 | 0 |  | 0.064444 | 3.1811 | 3.0125 | 17.9889 |  | 0.2015 | 8.8051 | 8.2778 | 4.1982 | 4.0796 | 0 | 98.5298 | 0 |  | 0.070607 | 2.3498 | 2.165 | 25.0303 |  | 0.11111 | 9.7778 | 9.487 | 4.1982 | 5.2888 | 0 | 98.5298 | 0 |  | 0.064444 | 3.1811 | 3.0125 | 17.9889 | 0.05776 | 2.096 | 1.9448 | 8.1395 | 0 | 2.3019
| 25 | [10 empty] | 0.11111 | 9.7778 | 9.6889 | 3.861 | 5.8279 | 0 | 90.4365 | 0 |  | 0.064444 | 3.1811 | 3.1296 | 15.8937 |  | 0.2015 | 8.8051 | 8.6439 | 3.861 | 4.7829 | 0 | 90.4365 | 0 |  | 0.070607 | 2.3498 | 2.2933 | 21.6893 |  | 0.11111 | 9.7778 | 9.6889 | 3.861 | 5.8279 | 0 | 90.4365 | 0 |  | 0.064444 | 3.1811 | 3.1296 | 15.8937 | 0.05776 | 2.096 | 2.0498 | 8.1395 | 0 | 2.184
| 26 | [10 empty] | 0.11111 | 9.7778 | 9.306 | 4.5006 | 4.8054 | 0 | 105.7877 | 0 |  | 0.064444 | 3.1811 | 2.9075 | 20.0115 |  | 0.2015 | 8.8051 | 7.9495 | 4.5006 | 3.4489 | 0 | 105.7877 | 0 |  | 0.070607 | 2.3498 | 2.05 | 28.382 |  | 0.11111 | 9.7778 | 9.306 | 4.5006 | 4.8054 | 0 | 105.7877 | 0 |  | 0.064444 | 3.1811 | 2.9075 | 20.0115 | 0.05776 | 2.096 | 1.8507 | 8.1395 | 0 | 2.4189
| 27 | [10 empty] | 0.11111 | 9.7778 | 9.2866 | 4.5331 | 4.7535 | 0 | 106.5673 | 0 |  | 0.064444 | 3.1811 | 2.8962 | 20.2375 |  | 0.2015 | 8.8051 | 7.9143 | 4.5331 | 3.3812 | 0 | 106.5673 | 0 |  | 0.070607 | 2.3498 | 2.0376 | 28.7646 |  | 0.11111 | 9.7778 | 9.2866 | 4.5331 | 4.7535 | 0 | 106.5673 | 0 |  | 0.064444 | 3.1811 | 2.8962 | 20.2375 | 0.05776 | 2.096 | 1.8406 | 8.1395 | 0 | 2.4322
| 28 | [10 empty] | 0.11111 | 9.7778 | 9.7718 | 3.7226 | 6.0492 | 0 | 87.1138 | 0 |  | 0.064444 | 3.1811 | 3.1776 | 15.0781 |  | 0.2015 | 8.8051 | 8.7941 | 3.7226 | 5.0716 | 0 | 87.1138 | 0 |  | 0.070607 | 2.3498 | 2.346 | 20.4234 |  | 0.11111 | 9.7778 | 9.7718 | 3.7226 | 6.0492 | 0 | 87.1138 | 0 |  | 0.064444 | 3.1811 | 3.1776 | 15.0781 | 0.05776 | 2.096 | 2.0929 | 8.1395 | 0 | 2.1391
| 29 | [10 empty] | 0.11111 | 9.7778 | 9.594 | 4.0196 | 5.5744 | 0 | 94.2418 | 0 |  | 0.064444 | 3.1811 | 3.0745 | 16.8589 |  | 0.2015 | 8.8051 | 8.4718 | 4.0196 | 4.4522 | 0 | 94.2418 | 0 |  | 0.070607 | 2.3498 | 2.233 | 23.2124 |  | 0.11111 | 9.7778 | 9.594 | 4.0196 | 5.5744 | 0 | 94.2418 | 0 |  | 0.064444 | 3.1811 | 3.0745 | 16.8589 | 0.05776 | 2.096 | 2.0004 | 8.1395 | 0 | 2.2379
| 30 | [10 empty] | 0.3375 | 11.3625 | 7.418 | 5.882 | 1.536 | 0 | 138.9403 | 0 |  | 0.10963 | 3.4974 | 2.2161 | 34.4828 |  | 0.26182 | 7.9047 | 4.8447 | 5.882 | -1.0373 | 0.17636 | 114.4371 | 24.5032 |  | 0.058661 | 2.1023 | 1.4167 | 57.9047 |  | 0.26182 | 9.2274 | 6.1673 | 5.882 | 0.2853 | 0 | 138.9403 | 0 |  | 0.064444 | 2.2587 | 1.5055 | 50.757 | 0.058661 | 2.1023 | 1.4167 | 5.814 | 2.3256 | 3.5362
| 31 | [10 empty] | 0.3375 | 11.3625 | 8.993 | 5.0157 | 3.9772 | 0 | 118.1503 | 0 |  | 0.10963 | 3.4974 | 2.7277 | 23.8231 |  | 0.26182 | 7.9047 | 6.0665 | 5.0157 | 1.0508 | 0 | 118.1503 | 0 |  | 0.058661 | 2.1023 | 1.6904 | 38.4413 |  | 0.26182 | 9.2274 | 7.3891 | 5.0157 | 2.3734 | 0 | 118.1503 | 0 |  | 0.064444 | 2.2587 | 1.8063 | 35.9758 | 0.058661 | 2.1023 | 1.6904 | 5.814 | 2.3256 | 3.1707
XII | 1 | [10 empty] | 0.11111 | 9.7778 | 9.6574 | 3.9136 | 5.7438 | 0 | 91.6987 | 0 |  | 0.064444 | 3.1811 | 3.1113 | 16.2101 |  | 0.2015 | 8.8051 | 8.5868 | 3.9136 | 4.6732 | 0 | 91.6987 | 0 |  | 0.070607 | 2.3498 | 2.2733 | 22.1855 |  | 0.11111 | 9.7778 | 9.6574 | 3.9136 | 5.7438 | 0 | 91.6987 | 0 |  | 0.064444 | 3.1811 | 3.1113 | 16.2101 | 0.05776 | 2.096 | 2.0334 | 8.1395 | 0 | 2.2016
| 2 | [10 empty] | 0.11111 | 9.7778 | 9.9296 | 3.4588 | 6.4708 | 0 | 80.784 | 0 |  | 0.064444 | 3.1811 | 3.2692 | 13.5909 |  | 0.2015 | 8.8051 | 9.0804 | 3.4588 | 5.6216 | 0 | 80.784 | 0 |  | 0.070607 | 2.3498 | 2.4463 | 18.1627 |  | 0.11111 | 9.7778 | 9.9296 | 3.4588 | 6.4708 | 0 | 80.784 | 0 |  | 0.064444 | 3.1811 | 3.2692 | 13.5909 | 0.05776 | 2.096 | 2.1749 | 8.1395 | 0 | 2.0584
| 3 | [10 empty] | 0.8 | 8.4 | 11.9033 | 2.8996 | 9.0037 | 0 | 67.3633 | 0 |  | 0.228 | 2.854 | 3.8525 | 9.6172 |  | -0.17135 | 9.5508 | 8.8004 | 2.8996 | 5.9008 | 0 | 67.3633 | 0 |  | 0.18242 | 2.1262 | 2.925 | 12.6666 |  | 0.8 | 8.4 | 11.9033 | 2.8996 | 9.0037 | 0 | 67.3633 | 0 |  | 0.064444 | 2.854 | 3.1362 | 11.8136 | 0.16423 | 1.883 | 2.6022 | 8.1395 | 0 | 1.7203
| 4 | [10 empty] | 0.8 | 8.4 | 13.3933 | 2.5539 | 10.8394 | 0 | 59.0659 | 0 |  | 0.228 | 2.854 | 4.2771 | 7.5954 |  | -0.17135 | 9.5508 | 8.4812 | 2.5539 | 5.9274 | 0 | 59.0659 | 0 |  | 0.18242 | 2.1262 | 3.2648 | 9.9506 |  | 0.8 | 8.4 | 13.3933 | 2.5539 | 10.8394 | 0 | 59.0659 | 0 |  | 0.064444 | 2.854 | 3.2562 | 9.9766 | 0.16423 | 1.883 | 2.9081 | 8.1395 | 0 | 1.5394
| 5 | [10 empty] | 0.2529 | 12.2297 | 14.1718 | 2.2871 | 11.8847 | 0 | 52.6618 | 0 |  | 0.069617 | 3.9627 | 4.4973 | 6.4403 |  | 0.2529 | 12.2297 | 14.1718 | 2.2871 | 11.8847 | 0 | 52.6618 | 0 |  | 0.069617 | 3.9627 | 4.4973 | 6.4403 |  | 0.2529 | 12.2297 | 14.1718 | 2.2871 | 11.8847 | 0 | 52.6618 | 0 |  | 0.064444 | 3.9627 | 4.4576 | 6.4977 | 0.049408 | 2.6868 | 3.0662 | 8.1395 | 0 | 1.46
| 6 | [10 empty] | 0.8 | 8.4 | 11.4133 | 3.0133 | 8.4 | 0 | 70.092 | 0 |  | 0.228 | 2.854 | 3.7128 | 10.3832 |  | -0.17135 | 9.5508 | 8.9053 | 3.0133 | 5.892 | 0 | 70.092 | 0 |  | 0.18242 | 2.1262 | 2.8133 | 13.7031 |  | 0.8 | 8.4 | 11.4133 | 3.0133 | 8.4 | 0 | 70.092 | 0 |  | 0.064444 | 2.854 | 3.0967 | 12.4488 | 0.16423 | 1.883 | 2.5016 | 8.1395 | 0 | 1.7895
| 7 | [10 empty] | 0.8 | 8.4 | 10.2767 | 3.2771 | 6.9996 | 0 | 76.4218 | 0 |  | 0.228 | 2.854 | 3.3889 | 12.403 |  | -0.17135 | 9.5508 | 9.1488 | 3.2771 | 5.8717 | 0 | 76.4218 | 0 |  | 0.18242 | 2.1262 | 2.5541 | 16.4568 |  | 0.8 | 8.4 | 10.2767 | 3.2771 | 6.9996 | 0 | 76.4218 | 0 |  | 0.064444 | 2.854 | 3.0052 | 13.9865 | 0.16423 | 1.883 | 2.2683 | 8.1395 | 0 | 1.9736
| 8 | [10 empty] | 0.11111 | 9.7778 | 9.6148 | 3.9848 | 5.6301 | 0 | 93.4065 | 0 |  | 0.064444 | 3.1811 | 3.0866 | 16.6441 |  | 0.2015 | 8.8051 | 8.5095 | 3.9848 | 4.5248 | 0 | 93.4065 | 0 |  | 0.070607 | 2.3498 | 2.2462 | 22.871 |  | 0.11111 | 9.7778 | 9.6148 | 3.9848 | 5.6301 | 0 | 93.4065 | 0 |  | 0.064444 | 3.1811 | 3.0866 | 16.6441 | 0.05776 | 2.096 | 2.0113 | 8.1395 | 0 | 2.2258
| 9 | [10 empty] | 0.11111 | 9.7778 | 9.5583 | 4.0791 | 5.4792 | 0 | 95.6711 | 0 |  | 0.064444 | 3.1811 | 3.0538 | 17.2305 |  | 0.2015 | 8.8051 | 8.4071 | 4.0791 | 4.328 | 0 | 95.6711 | 0 |  | 0.070607 | 2.3498 | 2.2103 | 23.8059 |  | 0.11111 | 9.7778 | 9.5583 | 4.0791 | 5.4792 | 0 | 95.6711 | 0 |  | 0.064444 | 3.1811 | 3.0538 | 17.2305 | 0.05776 | 2.096 | 1.9819 | 8.1395 | 0 | 2.2588
| 10 | [10 empty] | 0.11111 | 9.7778 | 9.631 | 3.9577 | 5.6733 | 0 | 92.7568 | 0 |  | 0.064444 | 3.1811 | 3.096 | 16.4782 |  | 0.2015 | 8.8051 | 8.5389 | 3.9577 | 4.5812 | 0 | 92.7568 | 0 |  | 0.070607 | 2.3498 | 2.2565 | 22.6083 |  | 0.11111 | 9.7778 | 9.631 | 3.9577 | 5.6733 | 0 | 92.7568 | 0 |  | 0.064444 | 3.1811 | 3.096 | 16.4782 | 0.05776 | 2.096 | 2.0197 | 8.1395 | 0 | 2.2166
| 11 | [10 empty] | 0.11111 | 9.7778 | 9.7088 | 3.8277 | 5.8811 | 0 | 89.6383 | 0 |  | 0.064444 | 3.1811 | 3.1411 | 15.6955 |  | 0.2015 | 8.8051 | 8.68 | 3.8277 | 4.8522 | 0 | 89.6383 | 0 |  | 0.070607 | 2.3498 | 2.306 | 21.3799 |  | 0.11111 | 9.7778 | 9.7088 | 3.8277 | 5.8811 | 0 | 89.6383 | 0 |  | 0.064444 | 3.1811 | 3.1411 | 15.6955 | 0.05776 | 2.096 | 2.0601 | 8.1395 | 0 | 2.1731
| 12 | [10 empty] | 0.11111 | 9.7778 | 9.7366 | 3.7813 | 5.9552 | 0 | 88.5246 | 0 |  | 0.064444 | 3.1811 | 3.1572 | 15.4214 |  | 0.2015 | 8.8051 | 8.7303 | 3.7813 | 4.949 | 0 | 88.5246 | 0 |  | 0.070607 | 2.3498 | 2.3236 | 20.9539 |  | 0.11111 | 9.7778 | 9.7366 | 3.7813 | 5.9552 | 0 | 88.5246 | 0 |  | 0.064444 | 3.1811 | 3.1572 | 15.4214 | 0.05776 | 2.096 | 2.0746 | 8.1395 | 0 | 2.1579
| 13 | [10 empty] | 0.11111 | 9.7778 | 9.4778 | 4.2137 | 5.2641 | 0 | 98.901 | 0 |  | 0.064444 | 3.1811 | 3.0071 | 18.089 |  | 0.2015 | 8.8051 | 8.261 | 4.2137 | 4.0473 | 0 | 98.901 | 0 |  | 0.070607 | 2.3498 | 2.1591 | 25.1931 |  | 0.11111 | 9.7778 | 9.4778 | 4.2137 | 5.2641 | 0 | 98.901 | 0 |  | 0.064444 | 3.1811 | 3.0071 | 18.089 | 0.05776 | 2.096 | 1.94 | 8.1395 | 0 | 2.3076
| 14 | [10 empty] | 0.11111 | 9.7778 | 9.1097 | 4.8286 | 4.2812 | 0 | 113.6582 | 0 |  | 0.064444 | 3.1811 | 2.7936 | 22.3766 |  | 0.2015 | 8.8051 | 7.5936 | 4.8286 | 2.765 | 0 | 113.6582 | 0 |  | 0.070607 | 2.3498 | 1.9253 | 32.4693 |  | 0.11111 | 9.7778 | 9.1097 | 4.8286 | 4.2812 | 0 | 113.6582 | 0 |  | 0.064444 | 3.1811 | 2.7936 | 22.3766 | 0.05776 | 2.096 | 1.7487 | 8.1395 | 0 | 2.56
| 15 | [10 empty] | 0.11111 | 9.7778 | 9.556 | 4.083 | 5.473 | 0 | 95.7639 | 0 |  | 0.064444 | 3.1811 | 3.0525 | 17.2548 |  | 0.2015 | 8.8051 | 8.4029 | 4.083 | 4.3199 | 0 | 95.7639 | 0 |  | 0.070607 | 2.3498 | 2.2089 | 23.8449 |  | 0.11111 | 9.7778 | 9.556 | 4.083 | 5.473 | 0 | 95.7639 | 0 |  | 0.064444 | 3.1811 | 3.0525 | 17.2548 | 0.05776 | 2.096 | 1.9807 | 8.1395 | 0 | 2.2602
| 16 | [10 empty] | 0.11111 | 9.7778 | 9.6917 | 3.8564 | 5.8353 | 0 | 90.3251 | 0 |  | 0.064444 | 3.1811 | 3.1312 | 15.8659 |  | 0.2015 | 8.8051 | 8.6489 | 3.8564 | 4.7925 | 0 | 90.3251 | 0 |  | 0.070607 | 2.3498 | 2.2951 | 21.6459 |  | 0.11111 | 9.7778 | 9.6917 | 3.8564 | 5.8353 | 0 | 90.3251 | 0 |  | 0.064444 | 3.1811 | 3.1312 | 15.8659 | 0.05776 | 2.096 | 2.0512 | 8.1395 | 0 | 2.1825
| 17 | [10 empty] | 0.11111 | 9.7778 | 9.8491 | 3.5934 | 6.2557 | 0 | 84.0139 | 0 |  | 0.064444 | 3.1811 | 3.2225 | 14.3392 |  | 0.2015 | 8.8051 | 8.9344 | 3.5934 | 5.341 | 0 | 84.0139 | 0 |  | 0.070607 | 2.3498 | 2.3951 | 19.2926 |  | 0.11111 | 9.7778 | 9.8491 | 3.5934 | 6.2557 | 0 | 84.0139 | 0 |  | 0.064444 | 3.1811 | 3.2225 | 14.3392 | 0.05776 | 2.096 | 2.133 | 8.1395 | 0 | 2.0988
| 18 | [10 empty] | 0.11111 | 9.7778 | 9.9532 | 3.4194 | 6.5339 | 0 | 79.8373 | 0 |  | 0.064444 | 3.1811 | 3.2829 | 13.3756 |  | 0.2015 | 8.8051 | 9.1233 | 3.4194 | 5.7039 | 0 | 79.8373 | 0 |  | 0.070607 | 2.3498 | 2.4613 | 17.8405 |  | 0.11111 | 9.7778 | 9.9532 | 3.4194 | 6.5339 | 0 | 79.8373 | 0 |  | 0.064444 | 3.1811 | 3.2829 | 13.3756 | 0.05776 | 2.096 | 2.1872 | 8.1395 | 0 | 2.0468
| 19 | [10 empty] | 0.8 | 8.4 | 11.2367 | 3.0543 | 8.1824 | 0 | 71.0758 | 0 |  | 0.228 | 2.854 | 3.6625 | 10.6736 |  | -0.17135 | 9.5508 | 8.9432 | 3.0543 | 5.8889 | 0 | 71.0758 | 0 |  | 0.18242 | 2.1262 | 2.773 | 14.0973 |  | 0.8 | 8.4 | 11.2367 | 3.0543 | 8.1824 | 0 | 71.0758 | 0 |  | 0.064444 | 2.854 | 3.0825 | 12.6818 | 0.16423 | 1.883 | 2.4654 | 8.1395 | 0 | 1.8159
| 20 | [10 empty] | 0.11111 | 9.7778 | 9.8509 | 3.5903 | 6.2606 | 0 | 83.9396 | 0 |  | 0.064444 | 3.1811 | 3.2235 | 14.3218 |  | 0.2015 | 8.8051 | 8.9377 | 3.5903 | 5.3474 | 0 | 83.9396 | 0 |  | 0.070607 | 2.3498 | 2.3963 | 19.2661 |  | 0.11111 | 9.7778 | 9.8509 | 3.5903 | 6.2606 | 0 | 83.9396 | 0 |  | 0.064444 | 3.1811 | 3.2235 | 14.3218 | 0.05776 | 2.096 | 2.134 | 8.1395 | 0 | 2.0978
| 21 | [10 empty] | 0.11111 | 9.7778 | 9.6051 | 4.001 | 5.6041 | 0 | 93.7963 | 0 |  | 0.064444 | 3.1811 | 3.081 | 16.7442 |  | 0.2015 | 8.8051 | 8.4919 | 4.001 | 4.4909 | 0 | 93.7963 | 0 |  | 0.070607 | 2.3498 | 2.2401 | 23.0298 |  | 0.11111 | 9.7778 | 9.6051 | 4.001 | 5.6041 | 0 | 93.7963 | 0 |  | 0.064444 | 3.1811 | 3.081 | 16.7442 | 0.05776 | 2.096 | 2.0062 | 8.1395 | 0 | 2.2314
| 22 | [10 empty] | 0.11111 | 9.7778 | 9.0653 | 4.9028 | 4.1625 | 0 | 115.4402 | 0 |  | 0.064444 | 3.1811 | 2.7679 | 22.939 |  | 0.2015 | 8.8051 | 7.513 | 4.9028 | 2.6102 | 0 | 115.4402 | 0 |  | 0.070607 | 2.3498 | 1.897 | 33.4694 |  | 0.11111 | 9.7778 | 9.0653 | 4.9028 | 4.1625 | 0 | 115.4402 | 0 |  | 0.064444 | 3.1811 | 2.7679 | 22.939 | 0.05776 | 2.096 | 1.7256 | 8.1395 | 0 | 2.5943
| 23 | [10 empty] | 0.11111 | 9.7778 | 9.2394 | 4.612 | 4.6273 | 0 | 108.4607 | 0 |  | 0.064444 | 3.1811 | 2.8688 | 20.7937 |  | 0.2015 | 8.8051 | 7.8286 | 4.612 | 3.2166 | 0 | 108.4607 | 0 |  | 0.070607 | 2.3498 | 2.0076 | 29.7132 |  | 0.11111 | 9.7778 | 9.2394 | 4.612 | 4.6273 | 0 | 108.4607 | 0 |  | 0.064444 | 3.1811 | 2.8688 | 20.7937 | 0.05776 | 2.096 | 1.8161 | 8.1395 | 0 | 2.4651
| 24 | [10 empty] | 0.11111 | 9.7778 | 9.1273 | 4.7992 | 4.3281 | 0 | 112.9528 | 0 |  | 0.064444 | 3.1811 | 2.8038 | 22.1568 |  | 0.2015 | 8.8051 | 7.6255 | 4.7992 | 2.8263 | 0 | 112.9528 | 0 |  | 0.070607 | 2.3498 | 1.9364 | 32.0815 |  | 0.11111 | 9.7778 | 9.1273 | 4.7992 | 4.3281 | 0 | 112.9528 | 0 |  | 0.064444 | 3.1811 | 2.8038 | 22.1568 | 0.05776 | 2.096 | 1.7578 | 8.1395 | 0 | 2.5467
| 25 | [10 empty] | 0.3375 | 11.3625 | 8.4122 | 5.3352 | 3.077 | 0 | 125.8166 | 0 |  | 0.10963 | 3.4974 | 2.5391 | 27.2539 |  | 0.26182 | 7.9047 | 5.6159 | 5.3352 | 0.28078 | 0 | 125.8166 | 0 |  | 0.058661 | 2.1023 | 1.5895 | 43.5354 |  | 0.26182 | 9.2274 | 6.9386 | 5.3352 | 1.6034 | 0 | 125.8166 | 0 |  | 0.064444 | 2.2587 | 1.6954 | 40.816 | 0.058661 | 2.1023 | 1.5895 | 5.814 | 2.3256 | 3.2908
| 26 | [10 empty] | 0.3375 | 11.3625 | 7.7822 | 5.6817 | 2.1005 | 0 | 134.1326 | 0 |  | 0.10963 | 3.4974 | 2.3344 | 31.6024 |  | 0.26182 | 7.9047 | 5.1272 | 5.6817 | -0.55446 | 0.097588 | 121.0429 | 13.0897 |  | 0.058661 | 2.1023 | 1.48 | 52.1818 |  | 0.26182 | 9.2274 | 6.4498 | 5.6817 | 0.76817 | 0 | 134.1326 | 0 |  | 0.064444 | 2.2587 | 1.5751 | 46.8371 | 0.058661 | 2.1023 | 1.48 | 5.814 | 2.3256 | 3.4397
| 27 | [10 empty] | 0.11111 | 9.7778 | 9.2588 | 4.5795 | 4.6793 | 0 | 107.6811 | 0 |  | 0.064444 | 3.1811 | 2.8801 | 20.5634 |  | 0.2015 | 8.8051 | 7.8639 | 4.5795 | 3.2844 | 0 | 107.6811 | 0 |  | 0.070607 | 2.3498 | 2.02 | 29.3192 |  | 0.11111 | 9.7778 | 9.2588 | 4.5795 | 4.6793 | 0 | 107.6811 | 0 |  | 0.064444 | 3.1811 | 2.8801 | 20.5634 | 0.05776 | 2.096 | 1.8262 | 8.1395 | 0 | 2.4514
| 28 | [10 empty] | 0.11111 | 9.7778 | 9.7519 | 3.7558 | 5.996 | 0 | 87.912 | 0 |  | 0.064444 | 3.1811 | 3.1661 | 15.2718 |  | 0.2015 | 8.8051 | 8.758 | 3.7558 | 5.0022 | 0 | 87.912 | 0 |  | 0.070607 | 2.3498 | 2.3333 | 20.7223 |  | 0.11111 | 9.7778 | 9.7519 | 3.7558 | 5.996 | 0 | 87.912 | 0 |  | 0.064444 | 3.1811 | 3.1661 | 15.2718 | 0.05776 | 2.096 | 2.0825 | 8.1395 | 0 | 2.1497
| 29 | [10 empty] | 0.8 | 8.4 | 10.0567 | 3.3281 | 6.7286 | 0 | 77.6469 | 0 |  | 0.228 | 2.854 | 3.3262 | 12.8394 |  | -0.17135 | 9.5508 | 9.1959 | 3.3281 | 5.8678 | 0 | 77.6469 | 0 |  | 0.18242 | 2.1262 | 2.5039 | 17.0556 |  | 0.8 | 8.4 | 10.0567 | 3.3281 | 6.7286 | 0 | 77.6469 | 0 |  | 0.064444 | 2.854 | 2.9875 | 14.2951 | 0.16423 | 1.883 | 2.2231 | 8.1395 | 0 | 2.0137
| 30 | [10 empty] | 0.11111 | 9.7778 | 9.8667 | 3.564 | 6.3027 | 0 | 83.3085 | 0 |  | 0.064444 | 3.1811 | 3.2327 | 14.174 |  | 0.2015 | 8.8051 | 8.9663 | 3.564 | 5.4023 | 0 | 83.3085 | 0 |  | 0.070607 | 2.3498 | 2.4063 | 19.0418 |  | 0.11111 | 9.7778 | 9.8667 | 3.564 | 6.3027 | 0 | 83.3085 | 0 |  | 0.064444 | 3.1811 | 3.2327 | 14.174 | 0.05776 | 2.096 | 2.1422 | 8.1395 | 0 | 2.0898
| 31 | [10 empty] | 0.8 | 8.4 | 10.4567 | 3.2353 | 7.2214 | 0 | 75.4194 | 0 |  | 0.228 | 2.854 | 3.4402 | 12.0578 |  | -0.17135 | 9.5508 | 9.1102 | 3.2353 | 5.875 | 0 | 75.4194 | 0 |  | 0.18242 | 2.1262 | 2.5951 | 15.9841 |  | 0.8 | 8.4 | 10.4567 | 3.2353 | 7.2214 | 0 | 75.4194 | 0 |  | 0.064444 | 2.854 | 3.0197 | 13.7368 | 0.16423 | 1.883 | 2.3052 | 8.1395 | 0 | 1.942
[7 empty] | kWh/rok |  | kWh/rok | kWh/rok | kWh/rok | [6 empty] | 15290.4569 | 0 | kWh/rok |  | SCOP | 3.5599 | 2564.8796 | PLN | [6 empty] | 15217.9393 | 72.5176 | kWh/rok |  | SCOP | 2.9832 | 3497.7966 | PLN | [6 empty] | 15290.4569 | 0 | kWh/rok |  | SCOP | 3.3954 | 2820.0981 |  |  | 1048.3185 | 2947.6744 | 23.2558 | 610.9308 | PLN
[22 empty] | CO 35 | [13 empty] | CO 55 | [13 empty] | CO 55 |  |  | SCOP cwu |  | 2.8721
229

## Bilans-B08 (hidden)
[7 empty] | VTS35 | VTS55 | VTS45
|  | Koszty eksploatacyjne |  | 3012.9163 |  | COP | 3.6405 | 3.3395 | 3.4786 |  |  | V35stC | [13 empty] | V55stC / V45stC | [13 empty] | V45stC / V35stC | [12 empty] | CWU
|  | System ogrzewania |  | Ogrzewanie podłogowe |  | Udział PC | 0.99936 | 0.99936 | 0.99936 | [6 empty] | Sprawdzanie Q pc i Q budynku <12stC | [13 empty] | Sprawdzanie Q pc i Q budynku <12stC | [13 empty] | Sprawdzanie Q pc i Q budynku <12stC
|  | COP-pokaz |  | 3.6405 |  | Udział 2ŹC | 0.00063675 | 0.00063675 | 0.00063675
|  | Udział PC-pokaz |  | 0.99936 |  | COP-Inst | 3.6344 | 3.3346 | 3.4731
| Dzień | Udział 2ŹC-pokaz |  | 0.00063675 | [7 empty] | a= | b= | Qpc | Qbudynku | Delta | % 2ŹC | E PC | E 2 ŹC |  | a= | b= | COP | Koszt CO |  | a= | b= | Qpc | Qbudynku | Delta | % 2ŹC | E PC | E 2 ŹC |  | a= | b= | COP | Koszt CO |  | a= | b= | Qpc | Qbudynku | Delta | % 2ŹC | E PC | E 2 ŹC |  | a= | b= | COP | Koszt CO | a= | b= | COP | EPC | E2.ŹĆ | Koszt
I | 1 | COP-instalacji |  | 3.6344 | [7 empty] | 0.6 | 7.8 | 9.215 | 3.2747 | 5.9403 | 0 | 76.3661 | 0 |  | 0.212 | 3.176 | 3.676 | 11.4259 |  | 0.114 | 7.662 | 7.9308 | 3.2747 | 4.6561 | 0 | 76.3661 | 0 |  | 0.046 | 3.088 | 3.1965 | 13.1399 |  | 0.6 | 7.8 | 9.215 | 3.2747 | 5.9403 | 0 | 76.3661 | 0 |  | 0.1 | 3.176 | 3.4118 | 12.3105 | 0.097 | 2.366 | 2.5948 | 8.1395 | 0 | 1.7253
| 2 | [10 empty] | 0.16667 | 8.6667 | 8.5389 | 3.8548 | 4.6841 | 0 | 90.288 | 0 |  | 0.1 | 3.4 | 3.3233 | 14.9423 |  | 0.11333 | 7.6633 | 7.5764 | 3.8548 | 3.7216 | 0 | 90.288 | 0 |  | 0.1 | 2.98 | 2.9033 | 17.1039 |  | 0.16667 | 8.6667 | 8.5389 | 3.8548 | 4.6841 | 0 | 90.288 | 0 |  | 0.1 | 3.4 | 3.3233 | 14.9423 | 0.061667 | 2.4367 | 2.3894 | 8.1395 | 0 | 1.8736
| 3 | E CO V35 | 15290.4569 |  | 4020.5286 | [6 empty] | 0.16667 | 8.6667 | 8.4069 | 4.0018 | 4.4052 | 0 | 93.8149 | 0 |  | 0.1 | 3.4 | 3.2442 | 15.9049 |  | 0.11333 | 7.6633 | 7.4867 | 4.0018 | 3.485 | 0 | 93.8149 | 0 |  | 0.1 | 2.98 | 2.8242 | 18.2702 |  | 0.16667 | 8.6667 | 8.4069 | 4.0018 | 4.4052 | 0 | 93.8149 | 0 |  | 0.1 | 3.4 | 3.2442 | 15.9049 | 0.061667 | 2.4367 | 2.3406 | 8.1395 | 0 | 1.9127
| 4 | 2 ŹC CO | 0 | [8 empty] | 0.16667 | 8.6667 | 7.5632 | 4.9415 | 2.6217 | 0 | 116.3683 | 0 |  | 0.1 | 3.4 | 2.7379 | 23.3764 |  | 0.11333 | 7.6633 | 6.913 | 4.9415 | 1.9715 | 0 | 116.3683 | 0 |  | 0.1 | 2.98 | 2.3179 | 27.6121 |  | 0.16667 | 8.6667 | 7.5632 | 4.9415 | 2.6217 | 0 | 116.3683 | 0 |  | 0.1 | 3.4 | 2.7379 | 23.3764 | 0.061667 | 2.4367 | 2.0284 | 8.1395 | 0 | 2.2071
| 5 | COP | 3.8031 | [8 empty] | 0.16667 | 8.6667 | 7.6778 | 4.8139 | 2.8639 | 0 | 113.3055 | 0 |  | 0.1 | 3.4 | 2.8067 | 22.2036 |  | 0.11333 | 7.6633 | 6.9909 | 4.8139 | 2.177 | 0 | 113.3055 | 0 |  | 0.1 | 2.98 | 2.3867 | 26.1109 |  | 0.16667 | 8.6667 | 7.6778 | 4.8139 | 2.8639 | 0 | 113.3055 | 0 |  | 0.1 | 3.4 | 2.8067 | 22.2036 | 0.061667 | 2.4367 | 2.0708 | 8.1395 | 0 | 2.1619
| 6 | [5 empty] | COP PC35 | COP PC55 | COP PC45 |  |  | 0.16667 | 8.6667 | 7.5201 | 4.9894 | 2.5307 | 0 | 117.5192 | 0 |  | 0.1 | 3.4 | 2.7121 | 23.8324 |  | 0.11333 | 7.6633 | 6.8837 | 4.9894 | 1.8942 | 0 | 117.5192 | 0 |  | 0.1 | 2.98 | 2.2921 | 28.1995 |  | 0.16667 | 8.6667 | 7.5201 | 4.9894 | 2.5307 | 0 | 117.5192 | 0 |  | 0.1 | 3.4 | 2.7121 | 23.8324 | 0.061667 | 2.4367 | 2.0125 | 8.1395 | 0 | 2.2245
| 7 | E CO V 55 | 15290.4569 |  | 4472.38 |  | 3.6405 | 3.3395 | 3.4786 |  |  | 0.16667 | 8.6667 | 7.5764 | 4.9268 | 2.6496 | 0 | 116.0156 | 0 |  | 0.1 | 3.4 | 2.7458 | 23.2383 |  | 0.11333 | 7.6633 | 6.9219 | 4.9268 | 1.9951 | 0 | 116.0156 | 0 |  | 0.1 | 2.98 | 2.3258 | 27.4347 |  | 0.16667 | 8.6667 | 7.5764 | 4.9268 | 2.6496 | 0 | 116.0156 | 0 |  | 0.1 | 3.4 | 2.7458 | 23.2383 | 0.061667 | 2.4367 | 2.0333 | 8.1395 | 0 | 2.2018
| 8 | 2 ŹC CO | 0 |  |  |  | 3.6344 | 3.3346 | 3.4731 |  |  | 0.16667 | 8.6667 | 8.0569 | 4.3916 | 3.6654 | 0 | 103.1704 | 0 |  | 0.1 | 3.4 | 3.0342 | 18.7016 |  | 0.11333 | 7.6633 | 7.2487 | 4.3916 | 2.8571 | 0 | 103.1704 | 0 |  | 0.1 | 2.98 | 2.6142 | 21.7062 |  | 0.16667 | 8.6667 | 8.0569 | 4.3916 | 3.6654 | 0 | 103.1704 | 0 |  | 0.1 | 3.4 | 3.0342 | 18.7016 | 0.061667 | 2.4367 | 2.2111 | 8.1395 | 0 | 2.0247
| 9 | COP | 3.4189 | [8 empty] | 0.16667 | 8.6667 | 7.666 | 4.827 | 2.8389 | 0 | 113.6211 | 0 |  | 0.1 | 3.4 | 2.7996 | 22.3217 |  | 0.11333 | 7.6633 | 6.9829 | 4.827 | 2.1558 | 0 | 113.6211 | 0 |  | 0.1 | 2.98 | 2.3796 | 26.2616 |  | 0.16667 | 8.6667 | 7.666 | 4.827 | 2.8389 | 0 | 113.6211 | 0 |  | 0.1 | 3.4 | 2.7996 | 22.3217 | 0.061667 | 2.4367 | 2.0664 | 8.1395 | 0 | 2.1664
| 10 | [10 empty] | 0.16667 | 8.6667 | 8.5972 | 3.7898 | 4.8074 | 0 | 88.7287 | 0 |  | 0.1 | 3.4 | 3.3583 | 14.5313 |  | 0.11333 | 7.6633 | 7.6161 | 3.7898 | 3.8263 | 0 | 88.7287 | 0 |  | 0.1 | 2.98 | 2.9383 | 16.6083 |  | 0.16667 | 8.6667 | 8.5972 | 3.7898 | 4.8074 | 0 | 88.7287 | 0 |  | 0.1 | 3.4 | 3.3583 | 14.5313 | 0.061667 | 2.4367 | 2.411 | 8.1395 | 0 | 1.8568
| 11 | E CWU | 2959.3023 |  | 992.3867 | [6 empty] | 0.16667 | 8.6667 | 8.5069 | 3.8904 | 4.6166 | 0 | 91.1419 | 0 |  | 0.1 | 3.4 | 3.3042 | 15.1712 |  | 0.11333 | 7.6633 | 7.5547 | 3.8904 | 3.6643 | 0 | 91.1419 | 0 |  | 0.1 | 2.98 | 2.8842 | 17.3804 |  | 0.16667 | 8.6667 | 8.5069 | 3.8904 | 4.6166 | 0 | 91.1419 | 0 |  | 0.1 | 3.4 | 3.3042 | 15.1712 | 0.061667 | 2.4367 | 2.3776 | 8.1395 | 0 | 1.8829
| 12 | 2 ŹC CO | 11.6279 |  |  |  | 35/28 | 3012.9163 |  |  |  | 0.16667 | 8.6667 | 8.4771 | 3.9236 | 4.5534 | 0 | 91.9401 | 0 |  | 0.1 | 3.4 | 3.2863 | 15.3875 |  | 0.11333 | 7.6633 | 7.5344 | 3.9236 | 3.6108 | 0 | 91.9401 | 0 |  | 0.1 | 2.98 | 2.8662 | 17.6422 |  | 0.16667 | 8.6667 | 8.4771 | 3.9236 | 4.5534 | 0 | 91.9401 | 0 |  | 0.1 | 3.4 | 3.2863 | 15.3875 | 0.061667 | 2.4367 | 2.3665 | 8.1395 | 0 | 1.8917
| 13 | COP | 2.982 |  |  |  | 45/35 | 3224.3255 |  |  |  | 0.16667 | 8.6667 | 8.3979 | 4.0118 | 4.3861 | 0 | 94.0562 | 0 |  | 0.1 | 3.4 | 3.2388 | 15.9725 |  | 0.11333 | 7.6633 | 7.4806 | 4.0118 | 3.4688 | 0 | 94.0562 | 0 |  | 0.1 | 2.98 | 2.8188 | 18.3524 |  | 0.16667 | 8.6667 | 8.3979 | 4.0118 | 4.3861 | 0 | 94.0562 | 0 |  | 0.1 | 3.4 | 3.2388 | 15.9725 | 0.061667 | 2.4367 | 2.3372 | 8.1395 | 0 | 1.9154
| 14 | [5 empty] | 55/45 | 3463.6734 |  |  |  | 0.16667 | 8.6667 | 7.8868 | 4.5811 | 3.3057 | 0 | 107.7182 | 0 |  | 0.1 | 3.4 | 2.9321 | 20.2058 |  | 0.11333 | 7.6633 | 7.133 | 4.5811 | 2.552 | 0 | 107.7182 | 0 |  | 0.1 | 2.98 | 2.5121 | 23.584 |  | 0.16667 | 8.6667 | 7.8868 | 4.5811 | 3.3057 | 0 | 107.7182 | 0 |  | 0.1 | 3.4 | 2.9321 | 20.2058 | 0.061667 | 2.4367 | 2.1481 | 8.1395 | 0 | 2.084
| 15 | Odległość - min / max / max bez dobijania | [9 empty] | 0.15125 | 8.5587 | 7.4017 | 5.1325 | 2.2692 | 0 | 120.9532 | 0 |  | 0.06 | 3.12 | 2.661 | 24.9997 |  | 0.12 | 9.995 | 9.077 | 5.1325 | 3.9445 | 0 | 120.9532 | 0 |  | 0.08 | 2.565 | 1.953 | 34.0626 |  | 0.12 | 8.6667 | 7.7487 | 5.1325 | 2.6161 | 0 | 120.9532 | 0 |  | 0.1 | 2.665 | 1.9 | 35.0128 | 0.08 | 2.565 | 1.953 | 6.9767 | 1.1628 | 2.6043
| 16 | 3 ¦ 25 ¦ 10 | [9 empty] | 0.16667 | 8.6667 | 8.7618 | 3.6065 | 5.1553 | 0 | 84.3294 | 0 |  | 0.1 | 3.4 | 3.4571 | 13.4163 |  | 0.11333 | 7.6633 | 7.728 | 3.6065 | 4.1215 | 0 | 84.3294 | 0 |  | 0.1 | 2.98 | 3.0371 | 15.2716 |  | 0.16667 | 8.6667 | 8.7618 | 3.6065 | 5.1553 | 0 | 84.3294 | 0 |  | 0.1 | 3.4 | 3.4571 | 13.4163 | 0.061667 | 2.4367 | 2.4719 | 8.1395 | 0 | 1.8111
| 17 | A+++ | [9 empty] | 0.16667 | 8.6667 | 8.2465 | 4.1804 | 4.0661 | 0 | 98.1028 | 0 |  | 0.1 | 3.4 | 3.1479 | 17.1404 |  | 0.11333 | 7.6633 | 7.3776 | 4.1804 | 3.1972 | 0 | 98.1028 | 0 |  | 0.1 | 2.98 | 2.7279 | 19.7794 |  | 0.16667 | 8.6667 | 8.2465 | 4.1804 | 4.0661 | 0 | 98.1028 | 0 |  | 0.1 | 3.4 | 3.1479 | 17.1404 | 0.061667 | 2.4367 | 2.2812 | 8.1395 | 0 | 1.9624
| 18 | A++ | [9 empty] | 0.15125 | 8.5587 | 7.4754 | 5.042 | 2.4334 | 0 | 118.7814 | 0 |  | 0.06 | 3.12 | 2.6903 | 24.2839 |  | 0.12 | 9.995 | 9.1355 | 5.042 | 4.0935 | 0 | 118.7814 | 0 |  | 0.08 | 2.565 | 1.992 | 32.7961 |  | 0.12 | 8.6667 | 7.8072 | 5.042 | 2.7651 | 0 | 118.7814 | 0 |  | 0.1 | 2.665 | 1.9487 | 33.5239 | 0.08 | 2.565 | 1.992 | 6.9767 | 1.1628 | 2.5658
| 19 | [10 empty] | 0.16667 | 8.6667 | 7.7882 | 4.6909 | 3.0973 | 0 | 110.3541 | 0 |  | 0.1 | 3.4 | 2.8729 | 21.1265 |  | 0.11333 | 7.6633 | 7.066 | 4.6909 | 2.3751 | 0 | 110.3541 | 0 |  | 0.1 | 2.98 | 2.4529 | 24.7439 |  | 0.16667 | 8.6667 | 7.7882 | 4.6909 | 3.0973 | 0 | 110.3541 | 0 |  | 0.1 | 3.4 | 2.8729 | 21.1265 | 0.061667 | 2.4367 | 2.1116 | 8.1395 | 0 | 2.12
| 20 | E CO V 45 | 15290.4569 |  | 4253.8621 | [6 empty] | 0.15125 | 8.5587 | 7.442 | 5.083 | 2.359 | 0 | 119.7653 | 0 |  | 0.06 | 3.12 | 2.677 | 24.6062 |  | 0.12 | 9.995 | 9.109 | 5.083 | 4.026 | 0 | 119.7653 | 0 |  | 0.08 | 2.565 | 1.9743 | 33.3636 |  | 0.12 | 8.6667 | 7.7807 | 5.083 | 2.6976 | 0 | 119.7653 | 0 |  | 0.1 | 2.665 | 1.9267 | 34.189 | 0.08 | 2.565 | 1.9743 | 6.9767 | 1.1628 | 2.5831
| 21 | 2 ŹC CO | 0 | [8 empty] | 0.16667 | 8.6667 | 7.841 | 4.6321 | 3.2089 | 0 | 108.9433 | 0 |  | 0.1 | 3.4 | 2.9046 | 20.6291 |  | 0.11333 | 7.6633 | 7.1019 | 4.6321 | 2.4697 | 0 | 108.9433 | 0 |  | 0.1 | 2.98 | 2.4846 | 24.1162 |  | 0.16667 | 8.6667 | 7.841 | 4.6321 | 3.2089 | 0 | 108.9433 | 0 |  | 0.1 | 3.4 | 2.9046 | 20.6291 | 0.061667 | 2.4367 | 2.1312 | 8.1395 | 0 | 2.1006
| 22 | COP | 3.5945 | [8 empty] | 0.16667 | 8.6667 | 8.4715 | 3.9298 | 4.5417 | 0 | 92.0886 | 0 |  | 0.1 | 3.4 | 3.2829 | 15.428 |  | 0.11333 | 7.6633 | 7.5306 | 3.9298 | 3.6008 | 0 | 92.0886 | 0 |  | 0.1 | 2.98 | 2.8629 | 17.6913 |  | 0.16667 | 8.6667 | 8.4715 | 3.9298 | 4.5417 | 0 | 92.0886 | 0 |  | 0.1 | 3.4 | 3.2829 | 15.428 | 0.061667 | 2.4367 | 2.3645 | 8.1395 | 0 | 1.8933
| 23 | [10 empty] | 0.6 | 7.8 | 11.7125 | 2.5021 | 9.2104 | 0 | 57.8222 | 0 |  | 0.212 | 3.176 | 4.5584 | 6.9766 |  | 0.114 | 7.662 | 8.4054 | 2.5021 | 5.9033 | 0 | 57.8222 | 0 |  | 0.046 | 3.088 | 3.388 | 9.3868 |  | 0.6 | 8.6667 | 12.5792 | 2.5021 | 10.0771 | 0 | 57.8222 | 0 |  | 0.1 | 3.176 | 3.8281 | 8.3076 | 0.097 | 2.366 | 2.9985 | 8.1395 | 0 | 1.493
| 24 | [10 empty] | 0.6 | 7.8 | 10.1925 | 2.9723 | 7.2202 | 0 | 69.1082 | 0 |  | 0.212 | 3.176 | 4.0213 | 9.4519 |  | 0.114 | 7.662 | 8.1166 | 2.9723 | 5.1443 | 0 | 69.1082 | 0 |  | 0.046 | 3.088 | 3.2714 | 11.6186 |  | 0.6 | 8.6667 | 11.0592 | 2.9723 | 8.0868 | 0 | 69.1082 | 0 |  | 0.1 | 3.176 | 3.5748 | 10.6328 | 0.097 | 2.366 | 2.7528 | 8.1395 | 0 | 1.6263
| 25 | [10 empty] | 0.6 | 7.8 | 9.555 | 3.1695 | 6.3855 | 0 | 73.8416 | 0 |  | 0.212 | 3.176 | 3.7961 | 10.6986 |  | 0.114 | 7.662 | 7.9954 | 3.1695 | 4.8259 | 0 | 73.8416 | 0 |  | 0.046 | 3.088 | 3.2226 | 12.6027 |  | 0.6 | 8.6667 | 10.4217 | 3.1695 | 7.2521 | 0 | 73.8416 | 0 |  | 0.1 | 3.176 | 3.4685 | 11.7091 | 0.097 | 2.366 | 2.6497 | 8.1395 | 0 | 1.6895
| 26 | [10 empty] | 0.18316 | 10.7179 | 12.0611 | 2.3513 | 9.7098 | 0 | 54.2025 | 0 |  | 0.11 | 3.89 | 4.6967 | 6.3473 |  | 0.18316 | 10.7179 | 12.0611 | 2.3513 | 9.7098 | 0 | 54.2025 | 0 |  | 0.11 | 3.89 | 4.6967 | 6.3473 |  | 0.18316 | 8.6667 | 10.0098 | 2.3513 | 7.6586 | 0 | 54.2025 | 0 |  | 0.1 | 3.89 | 4.6233 | 6.448 | 0.06 | 2.625 | 3.065 | 8.1395 | 0 | 1.4606
| 27 | [10 empty] | 0.6 | 7.8 | 10.0625 | 3.0125 | 7.05 | 0 | 70.0734 | 0 |  | 0.212 | 3.176 | 3.9754 | 9.6947 |  | 0.114 | 7.662 | 8.0919 | 3.0125 | 5.0793 | 0 | 70.0734 | 0 |  | 0.046 | 3.088 | 3.2615 | 11.8169 |  | 0.6 | 8.6667 | 10.9292 | 3.0125 | 7.9166 | 0 | 70.0734 | 0 |  | 0.1 | 3.176 | 3.5531 | 10.847 | 0.097 | 2.366 | 2.7318 | 8.1395 | 0 | 1.6388
| 28 | [10 empty] | 0.6 | 7.8 | 9.14 | 3.2979 | 5.8421 | 0 | 76.923 | 0 |  | 0.212 | 3.176 | 3.6495 | 11.5928 |  | 0.114 | 7.662 | 7.9166 | 3.2979 | 4.6187 | 0 | 76.923 | 0 |  | 0.046 | 3.088 | 3.1907 | 13.2595 |  | 0.6 | 8.6667 | 10.0067 | 3.2979 | 6.7087 | 0 | 76.923 | 0 |  | 0.1 | 3.176 | 3.3993 | 12.4459 | 0.097 | 2.366 | 2.5826 | 8.1395 | 0 | 1.7334
| 29 | [10 empty] | 0.16667 | 8.6667 | 8.3653 | 4.0482 | 4.3171 | 0 | 94.9286 | 0 |  | 0.1 | 3.4 | 3.2192 | 16.2187 |  | 0.11333 | 7.6633 | 7.4584 | 4.0482 | 3.4102 | 0 | 94.9286 | 0 |  | 0.1 | 2.98 | 2.7992 | 18.6522 |  | 0.16667 | 8.6667 | 8.3653 | 4.0482 | 4.3171 | 0 | 94.9286 | 0 |  | 0.1 | 3.4 | 3.2192 | 16.2187 | 0.061667 | 2.4367 | 2.3252 | 8.1395 | 0 | 1.9254
| 30 | [10 empty] | 0.6 | 7.8 | 11.6725 | 2.5144 | 9.1581 | 0 | 58.1192 | 0 |  | 0.212 | 3.176 | 4.5443 | 7.0342 |  | 0.114 | 7.662 | 8.3978 | 2.5144 | 5.8833 | 0 | 58.1192 | 0 |  | 0.046 | 3.088 | 3.3849 | 9.4436 |  | 0.6 | 8.6667 | 12.5392 | 2.5144 | 10.0247 | 0 | 58.1192 | 0 |  | 0.1 | 3.176 | 3.8214 | 8.3648 | 0.097 | 2.366 | 2.9921 | 8.1395 | 0 | 1.4962
| 31 | [10 empty] | 0.16667 | 8.6667 | 8.6007 | 3.786 | 4.8147 | 0 | 88.6359 | 0 |  | 0.1 | 3.4 | 3.3604 | 14.5071 |  | 0.11333 | 7.6633 | 7.6185 | 3.786 | 3.8325 | 0 | 88.6359 | 0 |  | 0.1 | 2.98 | 2.9404 | 16.5792 |  | 0.16667 | 8.6667 | 8.6007 | 3.786 | 4.8147 | 0 | 88.6359 | 0 |  | 0.1 | 3.4 | 3.3604 | 14.5071 | 0.061667 | 2.4367 | 2.4123 | 8.1395 | 0 | 1.8558
II | 1 | [10 empty] | 0.6 | 7.8 | 9.715 | 3.12 | 6.595 | 0 | 72.6536 | 0 |  | 0.212 | 3.176 | 3.8526 | 10.372 |  | 0.114 | 7.662 | 8.0259 | 3.12 | 4.9058 | 0 | 72.6536 | 0 |  | 0.046 | 3.088 | 3.2348 | 12.3529 |  | 0.6 | 8.6667 | 10.5817 | 3.12 | 7.4616 | 0 | 72.6536 | 0 |  | 0.1 | 3.176 | 3.4952 | 11.4328 | 0.097 | 2.366 | 2.6756 | 8.1395 | 0 | 1.6732
| 2 | [10 empty] | 0.6 | 7.8 | 9.6 | 3.1556 | 6.4444 | 0 | 73.5075 | 0 |  | 0.212 | 3.176 | 3.812 | 10.6058 |  | 0.114 | 7.662 | 8.004 | 3.1556 | 4.8484 | 0 | 73.5075 | 0 |  | 0.046 | 3.088 | 3.226 | 12.5323 |  | 0.6 | 8.6667 | 10.4667 | 3.1556 | 7.311 | 0 | 73.5075 | 0 |  | 0.1 | 3.176 | 3.476 | 11.6309 | 0.097 | 2.366 | 2.657 | 8.1395 | 0 | 1.6849
| 3 | [10 empty] | 0.16667 | 8.6667 | 8.6771 | 3.7009 | 4.9762 | 0 | 86.5941 | 0 |  | 0.1 | 3.4 | 3.4063 | 13.9822 |  | 0.11333 | 7.6633 | 7.6704 | 3.7009 | 3.9695 | 0 | 86.5941 | 0 |  | 0.1 | 2.98 | 2.9863 | 15.9487 |  | 0.16667 | 8.6667 | 8.6771 | 3.7009 | 4.9762 | 0 | 86.5941 | 0 |  | 0.1 | 3.4 | 3.4063 | 13.9822 | 0.061667 | 2.4367 | 2.4405 | 8.1395 | 0 | 1.8343
| 4 | [10 empty] | 0.16667 | 8.6667 | 8.3556 | 4.059 | 4.2966 | 0 | 95.1885 | 0 |  | 0.1 | 3.4 | 3.2133 | 16.2926 |  | 0.11333 | 7.6633 | 7.4518 | 4.059 | 3.3928 | 0 | 95.1885 | 0 |  | 0.1 | 2.98 | 2.7933 | 18.7424 |  | 0.16667 | 8.6667 | 8.3556 | 4.059 | 4.2966 | 0 | 95.1885 | 0 |  | 0.1 | 3.4 | 3.2133 | 16.2926 | 0.061667 | 2.4367 | 2.3216 | 8.1395 | 0 | 1.9283
| 5 | [10 empty] | 0.16667 | 8.6667 | 8.1056 | 4.3374 | 3.7681 | 0 | 101.871 | 0 |  | 0.1 | 3.4 | 3.0633 | 18.2902 |  | 0.11333 | 7.6633 | 7.2818 | 4.3374 | 2.9443 | 0 | 101.871 | 0 |  | 0.1 | 2.98 | 2.6433 | 21.1964 |  | 0.16667 | 8.6667 | 8.1056 | 4.3374 | 3.7681 | 0 | 101.871 | 0 |  | 0.1 | 3.4 | 3.0633 | 18.2902 | 0.061667 | 2.4367 | 2.2291 | 8.1395 | 0 | 2.0084
| 6 | [10 empty] | 0.16667 | 8.6667 | 8.6007 | 3.786 | 4.8147 | 0 | 88.6359 | 0 |  | 0.1 | 3.4 | 3.3604 | 14.5071 |  | 0.11333 | 7.6633 | 7.6185 | 3.786 | 3.8325 | 0 | 88.6359 | 0 |  | 0.1 | 2.98 | 2.9404 | 16.5792 |  | 0.16667 | 8.6667 | 8.6007 | 3.786 | 4.8147 | 0 | 88.6359 | 0 |  | 0.1 | 3.4 | 3.3604 | 14.5071 | 0.061667 | 2.4367 | 2.4123 | 8.1395 | 0 | 1.8558
| 7 | [10 empty] | 0.16667 | 8.6667 | 8.4694 | 3.9322 | 4.5373 | 0 | 92.1442 | 0 |  | 0.1 | 3.4 | 3.2817 | 15.4432 |  | 0.11333 | 7.6633 | 7.5292 | 3.9322 | 3.5971 | 0 | 92.1442 | 0 |  | 0.1 | 2.98 | 2.8617 | 17.7097 |  | 0.16667 | 8.6667 | 8.4694 | 3.9322 | 4.5373 | 0 | 92.1442 | 0 |  | 0.1 | 3.4 | 3.2817 | 15.4432 | 0.061667 | 2.4367 | 2.3637 | 8.1395 | 0 | 1.894
| 8 | [10 empty] | 0.16667 | 8.6667 | 8.4889 | 3.9105 | 4.5784 | 0 | 91.6245 | 0 |  | 0.1 | 3.4 | 3.2933 | 15.3017 |  | 0.11333 | 7.6633 | 7.5424 | 3.9105 | 3.6319 | 0 | 91.6245 | 0 |  | 0.1 | 2.98 | 2.8733 | 17.5383 |  | 0.16667 | 8.6667 | 8.4889 | 3.9105 | 4.5784 | 0 | 91.6245 | 0 |  | 0.1 | 3.4 | 3.2933 | 15.3017 | 0.061667 | 2.4367 | 2.3709 | 8.1395 | 0 | 1.8882
| 9 | [10 empty] | 0.16667 | 8.6667 | 8.3382 | 4.0783 | 4.2599 | 0 | 95.6526 | 0 |  | 0.1 | 3.4 | 3.2029 | 16.4253 |  | 0.11333 | 7.6633 | 7.44 | 4.0783 | 3.3616 | 0 | 95.6526 | 0 |  | 0.1 | 2.98 | 2.7829 | 18.9042 |  | 0.16667 | 8.6667 | 8.3382 | 4.0783 | 4.2599 | 0 | 95.6526 | 0 |  | 0.1 | 3.4 | 3.2029 | 16.4253 | 0.061667 | 2.4367 | 2.3151 | 8.1395 | 0 | 1.9337
| 10 | [10 empty] | 0.16667 | 8.6667 | 8.3319 | 4.0853 | 4.2466 | 0 | 95.8196 | 0 |  | 0.1 | 3.4 | 3.1992 | 16.4733 |  | 0.11333 | 7.6633 | 7.4357 | 4.0853 | 3.3504 | 0 | 95.8196 | 0 |  | 0.1 | 2.98 | 2.7792 | 18.9628 |  | 0.16667 | 8.6667 | 8.3319 | 4.0853 | 4.2466 | 0 | 95.8196 | 0 |  | 0.1 | 3.4 | 3.1992 | 16.4733 | 0.061667 | 2.4367 | 2.3128 | 8.1395 | 0 | 1.9356
| 11 | [10 empty] | 0.16667 | 8.6667 | 8.4042 | 4.0049 | 4.3993 | 0 | 93.8891 | 0 |  | 0.1 | 3.4 | 3.2425 | 15.9257 |  | 0.11333 | 7.6633 | 7.4848 | 4.0049 | 3.48 | 0 | 93.8891 | 0 |  | 0.1 | 2.98 | 2.8225 | 18.2955 |  | 0.16667 | 8.6667 | 8.4042 | 4.0049 | 4.3993 | 0 | 93.8891 | 0 |  | 0.1 | 3.4 | 3.2425 | 15.9257 | 0.061667 | 2.4367 | 2.3395 | 8.1395 | 0 | 1.9135
| 12 | [10 empty] | 0.16667 | 8.6667 | 8.4083 | 4.0002 | 4.4081 | 0 | 93.7777 | 0 |  | 0.1 | 3.4 | 3.245 | 15.8945 |  | 0.11333 | 7.6633 | 7.4877 | 4.0002 | 3.4874 | 0 | 93.7777 | 0 |  | 0.1 | 2.98 | 2.825 | 18.2576 |  | 0.16667 | 8.6667 | 8.4083 | 4.0002 | 4.4081 | 0 | 93.7777 | 0 |  | 0.1 | 3.4 | 3.245 | 15.8945 | 0.061667 | 2.4367 | 2.3411 | 8.1395 | 0 | 1.9123
| 13 | [10 empty] | 0.16667 | 8.6667 | 8.3278 | 4.0899 | 4.2378 | 0 | 95.931 | 0 |  | 0.1 | 3.4 | 3.1967 | 16.5053 |  | 0.11333 | 7.6633 | 7.4329 | 4.0899 | 3.343 | 0 | 95.931 | 0 |  | 0.1 | 2.98 | 2.7767 | 19.0019 |  | 0.16667 | 8.6667 | 8.3278 | 4.0899 | 4.2378 | 0 | 95.931 | 0 |  | 0.1 | 3.4 | 3.1967 | 16.5053 | 0.061667 | 2.4367 | 2.3113 | 8.1395 | 0 | 1.9369
| 14 | [10 empty] | 0.16667 | 8.6667 | 7.8458 | 4.6267 | 3.2191 | 0 | 108.8134 | 0 |  | 0.1 | 3.4 | 2.9075 | 20.5838 |  | 0.11333 | 7.6633 | 7.1052 | 4.6267 | 2.4785 | 0 | 108.8134 | 0 |  | 0.1 | 2.98 | 2.4875 | 24.0592 |  | 0.16667 | 8.6667 | 7.8458 | 4.6267 | 3.2191 | 0 | 108.8134 | 0 |  | 0.1 | 3.4 | 2.9075 | 20.5838 | 0.061667 | 2.4367 | 2.133 | 8.1395 | 0 | 2.0988
| 15 | [10 empty] | 0.15125 | 8.5587 | 7.0229 | 5.5974 | 1.4256 | 0 | 132.1093 | 0 |  | 0.06 | 3.12 | 2.5108 | 28.9396 |  | 0.12 | 9.995 | 8.7765 | 5.5974 | 3.1791 | 0 | 132.1093 | 0 |  | 0.08 | 2.565 | 1.7527 | 41.4569 |  | 0.12 | 8.6667 | 7.4482 | 5.5974 | 1.8508 | 0 | 132.1093 | 0 |  | 0.1 | 2.665 | 1.6496 | 44.0476 | 0.08 | 2.565 | 1.7527 | 6.9767 | 1.1628 | 2.8289
| 16 | [10 empty] | 0.15125 | 8.5587 | 6.7759 | 5.9006 | 0.87534 | 0 | 139.3858 | 0 |  | 0.06 | 3.12 | 2.4127 | 31.7738 |  | 0.12 | 9.995 | 8.5805 | 5.9006 | 2.6799 | 0 | 139.3858 | 0 |  | 0.08 | 2.565 | 1.622 | 47.264 |  | 0.12 | 8.6667 | 7.2522 | 5.9006 | 1.3516 | 0 | 139.3858 | 0 |  | 0.1 | 2.665 | 1.4862 | 51.581 | 0.08 | 2.565 | 1.622 | 6.9767 | 1.1628 | 3.0053
| 17 | [10 empty] | 0.16667 | 8.6667 | 7.6576 | 4.8363 | 2.8213 | 0 | 113.8438 | 0 |  | 0.1 | 3.4 | 2.7946 | 22.4055 |  | 0.11333 | 7.6633 | 6.9772 | 4.8363 | 2.1409 | 0 | 113.8438 | 0 |  | 0.1 | 2.98 | 2.3746 | 26.3685 |  | 0.16667 | 8.6667 | 7.6576 | 4.8363 | 2.8213 | 0 | 113.8438 | 0 |  | 0.1 | 3.4 | 2.7946 | 22.4055 | 0.061667 | 2.4367 | 2.0633 | 8.1395 | 0 | 2.1697
| 18 | [10 empty] | 0.16667 | 8.6667 | 8.3965 | 4.0134 | 4.3832 | 0 | 94.0933 | 0 |  | 0.1 | 3.4 | 3.2379 | 15.9829 |  | 0.11333 | 7.6633 | 7.4796 | 4.0134 | 3.4663 | 0 | 94.0933 | 0 |  | 0.1 | 2.98 | 2.8179 | 18.3651 |  | 0.16667 | 8.6667 | 8.3965 | 4.0134 | 4.3832 | 0 | 94.0933 | 0 |  | 0.1 | 3.4 | 3.2379 | 15.9829 | 0.061667 | 2.4367 | 2.3367 | 8.1395 | 0 | 1.9158
| 19 | [10 empty] | 0.16667 | 8.6667 | 8.1931 | 4.24 | 3.9531 | 0 | 99.5321 | 0 |  | 0.1 | 3.4 | 3.1158 | 17.5692 |  | 0.11333 | 7.6633 | 7.3413 | 4.24 | 3.1013 | 0 | 99.5321 | 0 |  | 0.1 | 2.98 | 2.6958 | 20.3064 |  | 0.16667 | 8.6667 | 8.1931 | 4.24 | 3.9531 | 0 | 99.5321 | 0 |  | 0.1 | 3.4 | 3.1158 | 17.5692 | 0.061667 | 2.4367 | 2.2614 | 8.1395 | 0 | 1.9796
| 20 | [10 empty] | 0.16667 | 8.6667 | 8.2917 | 4.1302 | 4.1615 | 0 | 96.8963 | 0 |  | 0.1 | 3.4 | 3.175 | 16.7852 |  | 0.11333 | 7.6633 | 7.4083 | 4.1302 | 3.2782 | 0 | 96.8963 | 0 |  | 0.1 | 2.98 | 2.755 | 19.3441 |  | 0.16667 | 8.6667 | 8.2917 | 4.1302 | 4.1615 | 0 | 96.8963 | 0 |  | 0.1 | 3.4 | 3.175 | 16.7852 | 0.061667 | 2.4367 | 2.2979 | 8.1395 | 0 | 1.9482
| 21 | [10 empty] | 0.16667 | 8.6667 | 8.0958 | 4.3483 | 3.7476 | 0 | 102.1309 | 0 |  | 0.1 | 3.4 | 3.0575 | 18.3719 |  | 0.11333 | 7.6633 | 7.2752 | 4.3483 | 2.9269 | 0 | 102.1309 | 0 |  | 0.1 | 2.98 | 2.6375 | 21.2974 |  | 0.16667 | 8.6667 | 8.0958 | 4.3483 | 3.7476 | 0 | 102.1309 | 0 |  | 0.1 | 3.4 | 3.0575 | 18.3719 | 0.061667 | 2.4367 | 2.2255 | 8.1395 | 0 | 2.0116
| 22 | [10 empty] | 0.15125 | 8.5587 | 7.1263 | 5.4705 | 1.6558 | 0 | 129.0651 | 0 |  | 0.06 | 3.12 | 2.5518 | 27.8185 |  | 0.12 | 9.995 | 8.8585 | 5.4705 | 3.388 | 0 | 129.0651 | 0 |  | 0.08 | 2.565 | 1.8073 | 39.2765 |  | 0.12 | 8.6667 | 7.5302 | 5.4705 | 2.0596 | 0 | 129.0651 | 0 |  | 0.1 | 2.665 | 1.7179 | 41.3209 | 0.08 | 2.565 | 1.8073 | 6.9767 | 1.1628 | 2.7627
| 23 | [10 empty] | 0.16667 | 8.6667 | 7.8542 | 4.6174 | 3.2367 | 0 | 108.5906 | 0 |  | 0.1 | 3.4 | 2.9125 | 20.5064 |  | 0.11333 | 7.6633 | 7.1108 | 4.6174 | 2.4934 | 0 | 108.5906 | 0 |  | 0.1 | 2.98 | 2.4925 | 23.9618 |  | 0.16667 | 8.6667 | 7.8542 | 4.6174 | 3.2367 | 0 | 108.5906 | 0 |  | 0.1 | 3.4 | 2.9125 | 20.5064 | 0.061667 | 2.4367 | 2.136 | 8.1395 | 0 | 2.0958
| 24 | [10 empty] | 0.16667 | 8.6667 | 8.2937 | 4.1278 | 4.1659 | 0 | 96.8406 | 0 |  | 0.1 | 3.4 | 3.1763 | 16.7689 |  | 0.11333 | 7.6633 | 7.4097 | 4.1278 | 3.2819 | 0 | 96.8406 | 0 |  | 0.1 | 2.98 | 2.7563 | 19.3242 |  | 0.16667 | 8.6667 | 8.2937 | 4.1278 | 4.1659 | 0 | 96.8406 | 0 |  | 0.1 | 3.4 | 3.1763 | 16.7689 | 0.061667 | 2.4367 | 2.2987 | 8.1395 | 0 | 1.9475
| 25 | [10 empty] | 0.16667 | 8.6667 | 7.859 | 4.612 | 3.247 | 0 | 108.4607 | 0 |  | 0.1 | 3.4 | 2.9154 | 20.4614 |  | 0.11333 | 7.6633 | 7.1141 | 4.612 | 2.5021 | 0 | 108.4607 | 0 |  | 0.1 | 2.98 | 2.4954 | 23.9052 |  | 0.16667 | 8.6667 | 7.859 | 4.612 | 3.247 | 0 | 108.4607 | 0 |  | 0.1 | 3.4 | 2.9154 | 20.4614 | 0.061667 | 2.4367 | 2.1378 | 8.1395 | 0 | 2.094
| 26 | [10 empty] | 0.16667 | 8.6667 | 8.1285 | 4.3119 | 3.8166 | 0 | 101.2584 | 0 |  | 0.1 | 3.4 | 3.0771 | 18.099 |  | 0.11333 | 7.6633 | 7.2974 | 4.3119 | 2.9854 | 0 | 101.2584 | 0 |  | 0.1 | 2.98 | 2.6571 | 20.9599 |  | 0.16667 | 8.6667 | 8.1285 | 4.3119 | 3.8166 | 0 | 101.2584 | 0 |  | 0.1 | 3.4 | 3.0771 | 18.099 | 0.061667 | 2.4367 | 2.2375 | 8.1395 | 0 | 2.0007
| 27 | [10 empty] | 0.16667 | 8.6667 | 8.9104 | 3.441 | 5.4694 | 0 | 80.3571 | 0 |  | 0.1 | 3.4 | 3.5463 | 12.4629 |  | 0.11333 | 7.6633 | 7.8291 | 3.441 | 4.3881 | 0 | 80.3571 | 0 |  | 0.1 | 2.98 | 3.1263 | 14.1372 |  | 0.16667 | 8.6667 | 8.9104 | 3.441 | 5.4694 | 0 | 80.3571 | 0 |  | 0.1 | 3.4 | 3.5463 | 12.4629 | 0.061667 | 2.4367 | 2.5269 | 8.1395 | 0 | 1.7717
| 28 | [10 empty] | 0.6 | 7.8 | 9.8075 | 3.0914 | 6.7161 | 0 | 71.9668 | 0 |  | 0.212 | 3.176 | 3.8853 | 10.1875 |  | 0.114 | 7.662 | 8.0434 | 3.0914 | 4.952 | 0 | 71.9668 | 0 |  | 0.046 | 3.088 | 3.2419 | 12.2094 |  | 0.6 | 8.6667 | 10.6742 | 3.0914 | 7.5827 | 0 | 71.9668 | 0 |  | 0.1 | 3.176 | 3.5106 | 11.275 | 0.097 | 2.366 | 2.6905 | 8.1395 | 0 | 1.6639
III | 1 | [10 empty] | 0.18316 | 10.7179 | 12.2312 | 2.1788 | 10.0525 | 0 | 50.0631 | 0 |  | 0.11 | 3.89 | 4.7989 | 5.7377 |  | 0.18316 | 10.7179 | 12.2312 | 2.1788 | 10.0525 | 0 | 50.0631 | 0 |  | 0.11 | 3.89 | 4.7989 | 5.7377 |  | 0.18316 | 8.6667 | 10.18 | 2.1788 | 8.0013 | 0 | 50.0631 | 0 |  | 0.1 | 3.89 | 4.7162 | 5.8383 | 0.06 | 2.625 | 3.1207 | 8.1395 | 0 | 1.4345
| 2 | [10 empty] | 0.6 | 7.8 | 9.965 | 3.0427 | 6.9223 | 0 | 70.7974 | 0 |  | 0.212 | 3.176 | 3.941 | 9.8805 |  | 0.114 | 7.662 | 8.0733 | 3.0427 | 5.0306 | 0 | 70.7974 | 0 |  | 0.046 | 3.088 | 3.254 | 11.9664 |  | 0.6 | 8.6667 | 10.8317 | 3.0427 | 7.789 | 0 | 70.7974 | 0 |  | 0.1 | 3.176 | 3.5368 | 11.0094 | 0.097 | 2.366 | 2.716 | 8.1395 | 0 | 1.6483
| 3 | [10 empty] | 0.6 | 7.8 | 10.7125 | 2.8114 | 7.9011 | 0 | 65.2472 | 0 |  | 0.212 | 3.176 | 4.2051 | 8.5339 |  | 0.114 | 7.662 | 8.2154 | 2.8114 | 5.4039 | 0 | 65.2472 | 0 |  | 0.046 | 3.088 | 3.3113 | 10.8374 |  | 0.6 | 8.6667 | 11.5792 | 2.8114 | 8.7677 | 0 | 65.2472 | 0 |  | 0.1 | 3.176 | 3.6614 | 9.8011 | 0.097 | 2.366 | 2.8369 | 8.1395 | 0 | 1.5781
| 4 | [10 empty] | 0.6 | 7.8 | 11.7425 | 2.4928 | 9.2497 | 0 | 57.5994 | 0 |  | 0.212 | 3.176 | 4.569 | 6.9336 |  | 0.114 | 7.662 | 8.4111 | 2.4928 | 5.9183 | 0 | 57.5994 | 0 |  | 0.046 | 3.088 | 3.3903 | 9.3443 |  | 0.6 | 8.6667 | 12.6092 | 2.4928 | 10.1164 | 0 | 57.5994 | 0 |  | 0.1 | 3.176 | 3.8331 | 8.2648 | 0.097 | 2.366 | 3.0034 | 8.1395 | 0 | 1.4906
| 5 | [10 empty] | 0.6 | 7.8 | 9.06 | 3.3227 | 5.7373 | 0 | 77.517 | 0 |  | 0.212 | 3.176 | 3.6212 | 11.7735 |  | 0.114 | 7.662 | 7.9014 | 3.3227 | 4.5787 | 0 | 77.517 | 0 |  | 0.046 | 3.088 | 3.1846 | 13.3877 |  | 0.6 | 8.6667 | 9.9267 | 3.3227 | 6.604 | 0 | 77.517 | 0 |  | 0.1 | 3.176 | 3.386 | 12.5914 | 0.097 | 2.366 | 2.5697 | 8.1395 | 0 | 1.7421
| 6 | [10 empty] | 0.6 | 7.8 | 9.9325 | 3.0528 | 6.8797 | 0 | 71.0387 | 0 |  | 0.212 | 3.176 | 3.9295 | 9.9431 |  | 0.114 | 7.662 | 8.0672 | 3.0528 | 5.0144 | 0 | 71.0387 | 0 |  | 0.046 | 3.088 | 3.2515 | 12.0164 |  | 0.6 | 8.6667 | 10.7992 | 3.0528 | 7.7464 | 0 | 71.0387 | 0 |  | 0.1 | 3.176 | 3.5314 | 11.0639 | 0.097 | 2.366 | 2.7108 | 8.1395 | 0 | 1.6515
| 7 | [10 empty] | 0.6 | 7.8 | 10.3025 | 2.9383 | 7.3642 | 0 | 68.2914 | 0 |  | 0.212 | 3.176 | 4.0602 | 9.2508 |  | 0.114 | 7.662 | 8.1375 | 2.9383 | 5.1992 | 0 | 68.2914 | 0 |  | 0.046 | 3.088 | 3.2799 | 11.4518 |  | 0.6 | 8.6667 | 11.1692 | 2.9383 | 8.2309 | 0 | 68.2914 | 0 |  | 0.1 | 3.176 | 3.5931 | 10.4535 | 0.097 | 2.366 | 2.7706 | 8.1395 | 0 | 1.6158
| 8 | [10 empty] | 0.6 | 7.8 | 10.065 | 3.0118 | 7.0532 | 0 | 70.0549 | 0 |  | 0.212 | 3.176 | 3.9763 | 9.69 |  | 0.114 | 7.662 | 8.0923 | 3.0118 | 5.0806 | 0 | 70.0549 | 0 |  | 0.046 | 3.088 | 3.2616 | 11.8131 |  | 0.6 | 8.6667 | 10.9317 | 3.0118 | 7.9199 | 0 | 70.0549 | 0 |  | 0.1 | 3.176 | 3.5535 | 10.8429 | 0.097 | 2.366 | 2.7322 | 8.1395 | 0 | 1.6385
| 9 | [10 empty] | 0.6 | 7.8 | 10.2792 | 2.9455 | 7.3337 | 0 | 68.4644 | 0 |  | 0.212 | 3.176 | 4.052 | 9.2931 |  | 0.114 | 7.662 | 8.133 | 2.9455 | 5.1876 | 0 | 68.4644 | 0 |  | 0.046 | 3.088 | 3.2781 | 11.4871 |  | 0.6 | 8.6667 | 11.1459 | 2.9455 | 8.2004 | 0 | 68.4644 | 0 |  | 0.1 | 3.176 | 3.5892 | 10.4913 | 0.097 | 2.366 | 2.7668 | 8.1395 | 0 | 1.618
| 10 | [10 empty] | 0.6 | 7.8 | 9.805 | 3.0922 | 6.7128 | 0 | 71.9854 | 0 |  | 0.212 | 3.176 | 3.8844 | 10.1925 |  | 0.114 | 7.662 | 8.0429 | 3.0922 | 4.9507 | 0 | 71.9854 | 0 |  | 0.046 | 3.088 | 3.2417 | 12.2133 |  | 0.6 | 8.6667 | 10.6717 | 3.0922 | 7.5795 | 0 | 71.9854 | 0 |  | 0.1 | 3.176 | 3.5102 | 11.2792 | 0.097 | 2.366 | 2.6901 | 8.1395 | 0 | 1.6641
| 11 | [10 empty] | 0.16667 | 8.6667 | 8.9465 | 3.4008 | 5.5457 | 0 | 79.3918 | 0 |  | 0.1 | 3.4 | 3.5679 | 12.2384 |  | 0.11333 | 7.6633 | 7.8536 | 3.4008 | 4.4528 | 0 | 79.3918 | 0 |  | 0.1 | 2.98 | 3.1479 | 13.8712 |  | 0.16667 | 8.6667 | 8.9465 | 3.4008 | 5.5457 | 0 | 79.3918 | 0 |  | 0.1 | 3.4 | 3.5679 | 12.2384 | 0.061667 | 2.4367 | 2.5402 | 8.1395 | 0 | 1.7623
| 12 | [10 empty] | 0.6 | 7.8 | 9.21 | 3.2763 | 5.9337 | 0 | 76.4032 | 0 |  | 0.212 | 3.176 | 3.6742 | 11.437 |  | 0.114 | 7.662 | 7.9299 | 3.2763 | 4.6536 | 0 | 76.4032 | 0 |  | 0.046 | 3.088 | 3.1961 | 13.1478 |  | 0.6 | 8.6667 | 10.0767 | 3.2763 | 6.8004 | 0 | 76.4032 | 0 |  | 0.1 | 3.176 | 3.411 | 12.3195 | 0.097 | 2.366 | 2.5939 | 8.1395 | 0 | 1.7258
| 13 | [10 empty] | 0.16667 | 8.6667 | 8.5319 | 3.8625 | 4.6694 | 0 | 90.4736 | 0 |  | 0.1 | 3.4 | 3.3192 | 14.9919 |  | 0.11333 | 7.6633 | 7.5717 | 3.8625 | 3.7092 | 0 | 90.4736 | 0 |  | 0.1 | 2.98 | 2.8992 | 17.1637 |  | 0.16667 | 8.6667 | 8.5319 | 3.8625 | 4.6694 | 0 | 90.4736 | 0 |  | 0.1 | 3.4 | 3.3192 | 14.9919 | 0.061667 | 2.4367 | 2.3868 | 8.1395 | 0 | 1.8756
| 14 | [10 empty] | 0.16667 | 8.6667 | 7.9667 | 4.4921 | 3.4745 | 0 | 105.5835 | 0 |  | 0.1 | 3.4 | 2.98 | 19.4869 |  | 0.11333 | 7.6633 | 7.1873 | 4.4921 | 2.6952 | 0 | 105.5835 | 0 |  | 0.1 | 2.98 | 2.56 | 22.684 |  | 0.16667 | 8.6667 | 7.9667 | 4.4921 | 3.4745 | 0 | 105.5835 | 0 |  | 0.1 | 3.4 | 2.98 | 19.4869 | 0.061667 | 2.4367 | 2.1777 | 8.1395 | 0 | 2.0558
| 15 | [10 empty] | 0.16667 | 8.6667 | 8.6194 | 3.7651 | 4.8544 | 0 | 88.1348 | 0 |  | 0.1 | 3.4 | 3.3717 | 14.3769 |  | 0.11333 | 7.6633 | 7.6312 | 3.7651 | 3.8661 | 0 | 88.1348 | 0 |  | 0.1 | 2.98 | 2.9517 | 16.4226 |  | 0.16667 | 8.6667 | 8.6194 | 3.7651 | 4.8544 | 0 | 88.1348 | 0 |  | 0.1 | 3.4 | 3.3717 | 14.3769 | 0.061667 | 2.4367 | 2.4192 | 8.1395 | 0 | 1.8505
| 16 | [10 empty] | 0.6 | 7.8 | 9.23 | 3.2701 | 5.9599 | 0 | 76.2548 | 0 |  | 0.212 | 3.176 | 3.6813 | 11.3928 |  | 0.114 | 7.662 | 7.9337 | 3.2701 | 4.6636 | 0 | 76.2548 | 0 |  | 0.046 | 3.088 | 3.1976 | 13.116 |  | 0.6 | 8.6667 | 10.0967 | 3.2701 | 6.8266 | 0 | 76.2548 | 0 |  | 0.1 | 3.176 | 3.4143 | 12.2835 | 0.097 | 2.366 | 2.5972 | 8.1395 | 0 | 1.7237
| 17 | [10 empty] | 0.6 | 7.8 | 10.2475 | 2.9553 | 7.2922 | 0 | 68.6998 | 0 |  | 0.212 | 3.176 | 4.0408 | 9.3509 |  | 0.114 | 7.662 | 8.127 | 2.9553 | 5.1717 | 0 | 68.6998 | 0 |  | 0.046 | 3.088 | 3.2756 | 11.5351 |  | 0.6 | 8.6667 | 11.1142 | 2.9553 | 8.1589 | 0 | 68.6998 | 0 |  | 0.1 | 3.176 | 3.5839 | 10.5429 | 0.097 | 2.366 | 2.7617 | 8.1395 | 0 | 1.621
| 18 | [10 empty] | 0.18316 | 10.7179 | 12.2396 | 2.1703 | 10.0694 | 0 | 49.8589 | 0 |  | 0.11 | 3.89 | 4.8039 | 5.7083 |  | 0.18316 | 10.7179 | 12.2396 | 2.1703 | 10.0694 | 0 | 49.8589 | 0 |  | 0.11 | 3.89 | 4.8039 | 5.7083 |  | 0.18316 | 8.6667 | 10.1884 | 2.1703 | 8.0182 | 0 | 49.8589 | 0 |  | 0.1 | 3.89 | 4.7208 | 5.8088 | 0.06 | 2.625 | 3.1235 | 8.1395 | 0 | 1.4332
| 19 | [10 empty] | 0.6 | 7.8 | 11.735 | 2.4951 | 9.2399 | 0 | 57.6551 | 0 |  | 0.212 | 3.176 | 4.5664 | 6.9443 |  | 0.114 | 7.662 | 8.4097 | 2.4951 | 5.9145 | 0 | 57.6551 | 0 |  | 0.046 | 3.088 | 3.3897 | 9.355 |  | 0.6 | 8.6667 | 12.6017 | 2.4951 | 10.1066 | 0 | 57.6551 | 0 |  | 0.1 | 3.176 | 3.8318 | 8.2755 | 0.097 | 2.366 | 3.0022 | 8.1395 | 0 | 1.4912
| 20 | [10 empty] | 0.6 | 7.8 | 10.2125 | 2.9661 | 7.2464 | 0 | 68.9597 | 0 |  | 0.212 | 3.176 | 4.0284 | 9.4151 |  | 0.114 | 7.662 | 8.1204 | 2.9661 | 5.1542 | 0 | 68.9597 | 0 |  | 0.046 | 3.088 | 3.273 | 11.5882 |  | 0.6 | 8.6667 | 11.0792 | 2.9661 | 8.113 | 0 | 68.9597 | 0 |  | 0.1 | 3.176 | 3.5781 | 10.6 | 0.097 | 2.366 | 2.756 | 8.1395 | 0 | 1.6244
| 21 | [10 empty] | 0.6 | 7.8 | 9.1525 | 3.2941 | 5.8584 | 0 | 76.8302 | 0 |  | 0.212 | 3.176 | 3.6539 | 11.5648 |  | 0.114 | 7.662 | 7.919 | 3.2941 | 4.6249 | 0 | 76.8302 | 0 |  | 0.046 | 3.088 | 3.1917 | 13.2396 |  | 0.6 | 8.6667 | 10.0192 | 3.2941 | 6.7251 | 0 | 76.8302 | 0 |  | 0.1 | 3.176 | 3.4014 | 12.4232 | 0.097 | 2.366 | 2.5847 | 8.1395 | 0 | 1.732
| 22 | [10 empty] | 0.6 | 7.8 | 9.025 | 3.3335 | 5.6915 | 0 | 77.7769 | 0 |  | 0.212 | 3.176 | 3.6088 | 11.8535 |  | 0.114 | 7.662 | 7.8947 | 3.3335 | 4.5612 | 0 | 77.7769 | 0 |  | 0.046 | 3.088 | 3.1819 | 13.4439 |  | 0.6 | 8.6667 | 9.8917 | 3.3335 | 6.5582 | 0 | 77.7769 | 0 |  | 0.1 | 3.176 | 3.3802 | 12.6554 | 0.097 | 2.366 | 2.564 | 8.1395 | 0 | 1.746
| 23 | [10 empty] | 0.6 | 7.8 | 9.005 | 3.3397 | 5.6653 | 0 | 77.9254 | 0 |  | 0.212 | 3.176 | 3.6018 | 11.8994 |  | 0.114 | 7.662 | 7.8909 | 3.3397 | 4.5512 | 0 | 77.9254 | 0 |  | 0.046 | 3.088 | 3.1804 | 13.476 |  | 0.6 | 8.6667 | 9.8717 | 3.3397 | 6.532 | 0 | 77.9254 | 0 |  | 0.1 | 3.176 | 3.3768 | 12.6921 | 0.097 | 2.366 | 2.5608 | 8.1395 | 0 | 1.7482
| 24 | [10 empty] | 0.6 | 7.8 | 11.3375 | 2.6181 | 8.7194 | 0 | 60.6066 | 0 |  | 0.212 | 3.176 | 4.4259 | 7.5315 |  | 0.114 | 7.662 | 8.3341 | 2.6181 | 5.716 | 0 | 60.6066 | 0 |  | 0.046 | 3.088 | 3.3592 | 9.9231 |  | 0.6 | 8.6667 | 12.2042 | 2.6181 | 9.5861 | 0 | 60.6066 | 0 |  | 0.1 | 3.176 | 3.7656 | 8.8522 | 0.097 | 2.366 | 2.9379 | 8.1395 | 0 | 1.5238
| 25 | [10 empty] | 0.6 | 7.8 | 11.92 | 2.4379 | 9.4821 | 0 | 56.2815 | 0 |  | 0.212 | 3.176 | 4.6317 | 6.6832 |  | 0.114 | 7.662 | 8.4448 | 2.4379 | 6.0069 | 0 | 56.2815 | 0 |  | 0.046 | 3.088 | 3.4039 | 9.094 |  | 0.6 | 8.6667 | 12.7867 | 2.4379 | 10.3488 | 0 | 56.2815 | 0 |  | 0.1 | 3.176 | 3.8627 | 8.0138 | 0.097 | 2.366 | 3.0321 | 8.1395 | 0 | 1.4765
| 26 | [10 empty] | 0.6 | 7.8 | 10.4175 | 2.9027 | 7.5148 | 0 | 67.4376 | 0 |  | 0.212 | 3.176 | 4.1009 | 9.0446 |  | 0.114 | 7.662 | 8.1593 | 2.9027 | 5.2566 | 0 | 67.4376 | 0 |  | 0.046 | 3.088 | 3.2887 | 11.2783 |  | 0.6 | 8.6667 | 11.2842 | 2.9027 | 8.3815 | 0 | 67.4376 | 0 |  | 0.1 | 3.176 | 3.6123 | 10.268 | 0.097 | 2.366 | 2.7892 | 8.1395 | 0 | 1.605
| 27 | [10 empty] | 0.6 | 7.8 | 11.5925 | 2.5392 | 9.0533 | 0 | 58.7132 | 0 |  | 0.212 | 3.176 | 4.516 | 7.1506 |  | 0.114 | 7.662 | 8.3826 | 2.5392 | 5.8434 | 0 | 58.7132 | 0 |  | 0.046 | 3.088 | 3.3788 | 9.5574 |  | 0.6 | 8.6667 | 12.4592 | 2.5392 | 9.92 | 0 | 58.7132 | 0 |  | 0.1 | 3.176 | 3.8081 | 8.4799 | 0.097 | 2.366 | 2.9791 | 8.1395 | 0 | 1.5027
| 28 | [10 empty] | 0.16667 | 8.6667 | 8.6993 | 3.6761 | 5.0232 | 0 | 86.0001 | 0 |  | 0.1 | 3.4 | 3.4196 | 13.8321 |  | 0.11333 | 7.6633 | 7.6855 | 3.6761 | 4.0094 | 0 | 86.0001 | 0 |  | 0.1 | 2.98 | 2.9996 | 15.7689 |  | 0.16667 | 8.6667 | 8.6993 | 3.6761 | 5.0232 | 0 | 86.0001 | 0 |  | 0.1 | 3.4 | 3.4196 | 13.8321 | 0.061667 | 2.4367 | 2.4487 | 8.1395 | 0 | 1.8282
| 29 | [10 empty] | 0.16667 | 8.6667 | 8.725 | 3.6475 | 5.0775 | 0 | 85.3132 | 0 |  | 0.1 | 3.4 | 3.435 | 13.6601 |  | 0.11333 | 7.6633 | 7.703 | 3.6475 | 4.0555 | 0 | 85.3132 | 0 |  | 0.1 | 2.98 | 3.015 | 15.5629 |  | 0.16667 | 8.6667 | 8.725 | 3.6475 | 5.0775 | 0 | 85.3132 | 0 |  | 0.1 | 3.4 | 3.435 | 13.6601 | 0.061667 | 2.4367 | 2.4583 | 8.1395 | 0 | 1.8211
| 30 | [10 empty] | 0.16667 | 8.6667 | 8.7403 | 3.6305 | 5.1098 | 0 | 84.9049 | 0 |  | 0.1 | 3.4 | 3.4442 | 13.5585 |  | 0.11333 | 7.6633 | 7.7134 | 3.6305 | 4.0829 | 0 | 84.9049 | 0 |  | 0.1 | 2.98 | 3.0242 | 15.4415 |  | 0.16667 | 8.6667 | 8.7403 | 3.6305 | 5.1098 | 0 | 84.9049 | 0 |  | 0.1 | 3.4 | 3.4442 | 13.5585 | 0.061667 | 2.4367 | 2.4639 | 8.1395 | 0 | 1.8169
| 31 | [10 empty] | 0.16667 | 8.6667 | 8.8562 | 3.5014 | 5.3549 | 0 | 81.8049 | 0 |  | 0.1 | 3.4 | 3.5138 | 12.8048 |  | 0.11333 | 7.6633 | 7.7923 | 3.5014 | 4.2909 | 0 | 81.8049 | 0 |  | 0.1 | 2.98 | 3.0938 | 14.5431 |  | 0.16667 | 8.6667 | 8.8562 | 3.5014 | 5.3549 | 0 | 81.8049 | 0 |  | 0.1 | 3.4 | 3.5138 | 12.8048 | 0.061667 | 2.4367 | 2.5068 | 8.1395 | 0 | 1.7858
IV | 1 | [10 empty] | 0.18316 | 10.7179 | 12.3007 | 2.1084 | 10.1923 | 0 | 48.3739 | 0 |  | 0.11 | 3.89 | 4.8406 | 5.4964 |  | 0.18316 | 10.7179 | 12.3007 | 2.1084 | 10.1923 | 0 | 48.3739 | 0 |  | 0.11 | 3.89 | 4.8406 | 5.4964 |  | 0.18316 | 8.6667 | 10.2495 | 2.1084 | 8.1411 | 0 | 48.3739 | 0 |  | 0.1 | 3.89 | 4.7542 | 5.5963 | 0.06 | 2.625 | 3.1435 | 8.1395 | 0 | 1.4241
| 2 | [10 empty] | 0.46811 | 7.8684 | 13.3667 | 1.5322 | 11.8345 | 0 | 34.5448 | 0 |  | 0.158 | 3.41 | 5.2658 | 3.6081 |  | 0.46811 | 7.8684 | 13.3667 | 1.5322 | 11.8345 | 0 | 34.5448 | 0 |  | 0.158 | 3.41 | 5.2658 | 3.6081 |  | 0.46811 | 8.6667 | 14.165 | 1.5322 | 12.6329 | 0 | 34.5448 | 0 |  | 0.1 | 3.41 | 4.5846 | 4.1442 | 0.0335 | 2.89 | 3.2835 | 8.1395 | 0 | 1.3634
| 3 | [10 empty] | 0.18316 | 10.7179 | 12.3022 | 2.1068 | 10.1954 | 0 | 48.3368 | 0 |  | 0.11 | 3.89 | 4.8415 | 5.4911 |  | 0.18316 | 10.7179 | 12.3022 | 2.1068 | 10.1954 | 0 | 48.3368 | 0 |  | 0.11 | 3.89 | 4.8415 | 5.4911 |  | 0.18316 | 8.6667 | 10.251 | 2.1068 | 8.1442 | 0 | 48.3368 | 0 |  | 0.1 | 3.89 | 4.755 | 5.591 | 0.06 | 2.625 | 3.144 | 8.1395 | 0 | 1.4239
| 4 | [10 empty] | 0.46811 | 7.8684 | 13.0137 | 1.6722 | 11.3415 | 0 | 37.9046 | 0 |  | 0.158 | 3.41 | 5.1467 | 4.0507 |  | 0.46811 | 7.8684 | 13.0137 | 1.6722 | 11.3415 | 0 | 37.9046 | 0 |  | 0.158 | 3.41 | 5.1467 | 4.0507 |  | 0.46811 | 8.6667 | 13.812 | 1.6722 | 12.1398 | 0 | 37.9046 | 0 |  | 0.1 | 3.41 | 4.5092 | 4.6234 | 0.0335 | 2.89 | 3.2582 | 8.1395 | 0 | 1.374
| 5 | [10 empty] | 0.46811 | 7.8684 | 14.1645 | 1.2158 | 12.9486 | 0 | 0 | 0 |  | 0.158 | 3.41 | 5.5351 | 0 |  | 0.46811 | 7.8684 | 14.1645 | 1.2158 | 12.9486 | 0 | 0 | 0 |  | 0.158 | 3.41 | 5.5351 | 0 |  | 0.46811 | 8.6667 | 14.9628 | 1.2158 | 13.7469 | 0 | 0 | 0 |  | 0.1 | 3.41 | 4.755 | 0 | 0.0335 | 2.89 | 3.3406 | 8.1395 | 0 | 1.3401
| 6 | [10 empty] | 0.46811 | 7.8684 | 14.3868 | 1.1277 | 13.2592 | 0 | 0 | 0 |  | 0.158 | 3.41 | 5.6102 | 0 |  | 0.46811 | 7.8684 | 14.3868 | 1.1277 | 13.2592 | 0 | 0 | 0 |  | 0.158 | 3.41 | 5.6102 | 0 |  | 0.46811 | 8.6667 | 15.1851 | 1.1277 | 14.0575 | 0 | 0 | 0 |  | 0.1 | 3.41 | 4.8025 | 0 | 0.0335 | 2.89 | 3.3565 | 8.1395 | 0 | 1.3338
| 7 | [10 empty] | 0.46811 | 7.8684 | 12.8401 | 1.741 | 11.0991 | 0 | 39.5567 | 0 |  | 0.158 | 3.41 | 5.0881 | 4.2759 |  | 0.46811 | 7.8684 | 12.8401 | 1.741 | 11.0991 | 0 | 39.5567 | 0 |  | 0.158 | 3.41 | 5.0881 | 4.2759 |  | 0.46811 | 8.6667 | 13.6384 | 1.741 | 11.8974 | 0 | 39.5567 | 0 |  | 0.1 | 3.41 | 4.4721 | 4.8649 | 0.0335 | 2.89 | 3.2458 | 8.1395 | 0 | 1.3792
| 8 | [10 empty] | 0.46811 | 7.8684 | 12.8479 | 1.7379 | 11.11 | 0 | 39.4824 | 0 |  | 0.158 | 3.41 | 5.0907 | 4.2657 |  | 0.46811 | 7.8684 | 12.8479 | 1.7379 | 11.11 | 0 | 39.4824 | 0 |  | 0.158 | 3.41 | 5.0907 | 4.2657 |  | 0.46811 | 8.6667 | 13.6462 | 1.7379 | 11.9083 | 0 | 39.4824 | 0 |  | 0.1 | 3.41 | 4.4737 | 4.8539 | 0.0335 | 2.89 | 3.2464 | 8.1395 | 0 | 1.379
| 9 | [10 empty] | 0.46811 | 7.8684 | 13.279 | 1.567 | 11.712 | 0 | 35.3801 | 0 |  | 0.158 | 3.41 | 5.2362 | 3.7162 |  | 0.46811 | 7.8684 | 13.279 | 1.567 | 11.712 | 0 | 35.3801 | 0 |  | 0.158 | 3.41 | 5.2362 | 3.7162 |  | 0.46811 | 8.6667 | 14.0773 | 1.567 | 12.5103 | 0 | 35.3801 | 0 |  | 0.1 | 3.41 | 4.5658 | 4.2619 | 0.0335 | 2.89 | 3.2772 | 8.1395 | 0 | 1.366
| 10 | [10 empty] | 0.18316 | 10.7179 | 12.3297 | 2.079 | 10.2507 | 0 | 47.6685 | 0 |  | 0.11 | 3.89 | 4.858 | 5.3968 |  | 0.18316 | 10.7179 | 12.3297 | 2.079 | 10.2507 | 0 | 47.6685 | 0 |  | 0.11 | 3.89 | 4.858 | 5.3968 |  | 0.18316 | 8.6667 | 10.2785 | 2.079 | 8.1995 | 0 | 47.6685 | 0 |  | 0.1 | 3.89 | 4.77 | 5.4964 | 0.06 | 2.625 | 3.153 | 8.1395 | 0 | 1.4198
| 11 | [10 empty] | 0.18316 | 10.7179 | 12.0473 | 2.3652 | 9.6821 | 0 | 54.5366 | 0 |  | 0.11 | 3.89 | 4.6884 | 6.3977 |  | 0.18316 | 10.7179 | 12.0473 | 2.3652 | 9.6821 | 0 | 54.5366 | 0 |  | 0.11 | 3.89 | 4.6884 | 6.3977 |  | 0.18316 | 8.6667 | 9.9961 | 2.3652 | 7.6309 | 0 | 54.5366 | 0 |  | 0.1 | 3.89 | 4.6158 | 6.4983 | 0.06 | 2.625 | 3.0605 | 8.1395 | 0 | 1.4627
| 12 | [10 empty] | 0.18316 | 10.7179 | 12.1992 | 2.2113 | 9.9879 | 0 | 50.8427 | 0 |  | 0.11 | 3.89 | 4.7796 | 5.8506 |  | 0.18316 | 10.7179 | 12.1992 | 2.2113 | 9.9879 | 0 | 50.8427 | 0 |  | 0.11 | 3.89 | 4.7796 | 5.8506 |  | 0.18316 | 8.6667 | 10.148 | 2.2113 | 7.9367 | 0 | 50.8427 | 0 |  | 0.1 | 3.89 | 4.6987 | 5.9513 | 0.06 | 2.625 | 3.1103 | 8.1395 | 0 | 1.4394
| 13 | [10 empty] | 0.18316 | 10.7179 | 12.1458 | 2.2654 | 9.8804 | 0 | 52.1421 | 0 |  | 0.11 | 3.89 | 4.7475 | 6.0406 |  | 0.18316 | 10.7179 | 12.1458 | 2.2654 | 9.8804 | 0 | 52.1421 | 0 |  | 0.11 | 3.89 | 4.7475 | 6.0406 |  | 0.18316 | 8.6667 | 10.0946 | 2.2654 | 7.8292 | 0 | 52.1421 | 0 |  | 0.1 | 3.89 | 4.6696 | 6.1415 | 0.06 | 2.625 | 3.0928 | 8.1395 | 0 | 1.4475
| 14 | [10 empty] | 0.18316 | 10.7179 | 12.1397 | 2.2716 | 9.8681 | 0 | 52.2906 | 0 |  | 0.11 | 3.89 | 4.7439 | 6.0625 |  | 0.18316 | 10.7179 | 12.1397 | 2.2716 | 9.8681 | 0 | 52.2906 | 0 |  | 0.11 | 3.89 | 4.7439 | 6.0625 |  | 0.18316 | 8.6667 | 10.0885 | 2.2716 | 7.8169 | 0 | 52.2906 | 0 |  | 0.1 | 3.89 | 4.6662 | 6.1634 | 0.06 | 2.625 | 3.0907 | 8.1395 | 0 | 1.4484
| 15 | [10 empty] | 0.6 | 7.8 | 11.645 | 2.523 | 9.122 | 0 | 58.3234 | 0 |  | 0.212 | 3.176 | 4.5346 | 7.0741 |  | 0.114 | 7.662 | 8.3925 | 2.523 | 5.8696 | 0 | 58.3234 | 0 |  | 0.046 | 3.088 | 3.3828 | 9.4827 |  | 0.6 | 8.6667 | 12.5117 | 2.523 | 9.9887 | 0 | 58.3234 | 0 |  | 0.1 | 3.176 | 3.8168 | 8.4043 | 0.097 | 2.366 | 2.9876 | 8.1395 | 0 | 1.4984
| 16 | [10 empty] | 0.6 | 7.8 | 11.3025 | 2.6289 | 8.6736 | 0 | 60.8664 | 0 |  | 0.212 | 3.176 | 4.4136 | 7.5849 |  | 0.114 | 7.662 | 8.3275 | 2.6289 | 5.6986 | 0 | 60.8664 | 0 |  | 0.046 | 3.088 | 3.3565 | 9.9736 |  | 0.6 | 8.6667 | 12.1692 | 2.6289 | 9.5403 | 0 | 60.8664 | 0 |  | 0.1 | 3.176 | 3.7598 | 8.9039 | 0.097 | 2.366 | 2.9322 | 8.1395 | 0 | 1.5267
| 17 | [22 empty] | 0 | [13 empty] | 0 | [13 empty] | 0 | 0.097 | 2.366 | 3.0131 | 8.1395 | 0 | 1.4858
| 18 | [22 empty] | 0 | [13 empty] | 0 | [13 empty] | 0 | 0.097 | 2.366 | 3.0329 | 8.1395 | 0 | 1.4761
| 19 | [22 empty] | 0 | [13 empty] | 0 | [13 empty] | 0 | 0.06 | 2.625 | 3.0627 | 8.1395 | 0 | 1.4617
| 20 | [22 empty] | 0 | [13 empty] | 0 | [13 empty] | 0 | 0.0335 | 2.89 | 3.2327 | 8.1395 | 0 | 1.3848
| 21 | [22 empty] | 0 | [13 empty] | 0 | [13 empty] | 0 | 0.0335 | 2.89 | 3.3157 | 8.1395 | 0 | 1.3502
| 22 | [22 empty] | 0 | [13 empty] | 0 | [13 empty] | 0 | 0.0335 | 2.89 | 3.3441 | 8.1395 | 0 | 1.3387
| 23 | [22 empty] | 0 | [13 empty] | 0 | [13 empty] | 0 | 0.0335 | 2.89 | 3.3403 | 8.1395 | 0 | 1.3402
| 24 | [22 empty] | 0 | [13 empty] | 0 | [13 empty] | 0 | 0.097 | 2.366 | 2.7095 | 8.1395 | 0 | 1.6522
| 25 | [22 empty] | 0 | [13 empty] | 0 | [13 empty] | 0 | 0.097 | 2.366 | 2.7314 | 8.1395 | 0 | 1.639
| 26 | [22 empty] | 0 | [13 empty] | 0 | [13 empty] | 0 | 0.097 | 2.366 | 2.562 | 8.1395 | 0 | 1.7473
| 27 | [22 empty] | 0 | [13 empty] | 0 | [13 empty] | 0 | 0.097 | 2.366 | 2.815 | 8.1395 | 0 | 1.5903
| 28 | [22 empty] | 0 | [13 empty] | 0 | [13 empty] | 0 | 0.097 | 2.366 | 2.8627 | 8.1395 | 0 | 1.5638
| 29 | [22 empty] | 0 | [13 empty] | 0 | [13 empty] | 0 | 0.0335 | 2.89 | 3.2684 | 8.1395 | 0 | 1.3697
| 30 | [22 empty] | 0 | [13 empty] | 0 | [13 empty] | 0 | 0.097 | 2.366 | 2.5859 | 8.1395 | 0 | 1.7312
V | 1 | [22 empty] | 0 | [13 empty] | 0 | [13 empty] | 0 | 0.06 | 2.625 | 3.0507 | 8.1395 | 0 | 1.4674
| 2 | [22 empty] | 0 | [13 empty] | 0 | [13 empty] | 0 | 0.06 | 2.625 | 3.077 | 8.1395 | 0 | 1.4549
| 3 | [22 empty] | 0 | [13 empty] | 0 | [13 empty] | 0 | 0.0335 | 2.89 | 3.2878 | 8.1395 | 0 | 1.3616
| 4 | [22 empty] | 0 | [13 empty] | 0 | [13 empty] | 0 | 0.0335 | 2.89 | 3.2874 | 8.1395 | 0 | 1.3618
| 5 | [22 empty] | 0 | [13 empty] | 0 | [13 empty] | 0 | 0.0335 | 2.89 | 3.3448 | 8.1395 | 0 | 1.3384
| 6 | [22 empty] | 0 | [13 empty] | 0 | [13 empty] | 0 | 0.06 | 2.625 | 3.1042 | 8.1395 | 0 | 1.4421
| 7 | [22 empty] | 0 | [13 empty] | 0 | [13 empty] | 0 | 0.06 | 2.625 | 3.08 | 8.1395 | 0 | 1.4535
| 8 | [22 empty] | 0 | [13 empty] | 0 | [13 empty] | 0 | 0.0335 | 2.89 | 3.2314 | 8.1395 | 0 | 1.3854
| 9 | [22 empty] | 0 | [13 empty] | 0 | [13 empty] | 0 | 0.0335 | 2.89 | 3.251 | 8.1395 | 0 | 1.3771
| 10 | [22 empty] | 0 | [13 empty] | 0 | [13 empty] | 0 | 0.0335 | 2.89 | 3.3998 | 8.1395 | 0 | 1.3168
| 11 | [22 empty] | 0 | [13 empty] | 0 | [13 empty] | 0 | 0.0335 | 2.89 | 3.391 | 8.1395 | 0 | 1.3202
| 12 | [22 empty] | 0 | [13 empty] | 0 | [13 empty] | 0 | 0.0335 | 2.89 | 3.4016 | 8.1395 | 0 | 1.3161
| 13 | [22 empty] | 0 | [13 empty] | 0 | [13 empty] | 0 | 0.0335 | 2.89 | 3.3848 | 8.1395 | 0 | 1.3226
| 14 | [22 empty] | 0 | [13 empty] | 0 | [13 empty] | 0 | 0.0335 | 2.89 | 3.3649 | 8.1395 | 0 | 1.3304
| 15 | [22 empty] | 0 | [13 empty] | 0 | [13 empty] | 0 | 0.0335 | 2.89 | 3.3494 | 8.1395 | 0 | 1.3366
| 16 | [22 empty] | 0 | [13 empty] | 0 | [13 empty] | 0 | 0.0335 | 2.89 | 3.3462 | 8.1395 | 0 | 1.3379
| 17 | [22 empty] | 0 | [13 empty] | 0 | [13 empty] | 0 | 0.0335 | 2.89 | 3.396 | 8.1395 | 0 | 1.3182
| 18 | [22 empty] | 0 | [13 empty] | 0 | [13 empty] | 0 | 0.0335 | 2.89 | 3.4388 | 8.1395 | 0 | 1.3018
| 19 | [22 empty] | 0 | [13 empty] | 0 | [13 empty] | 0 | 0.0335 | 2.89 | 3.4433 | 8.1395 | 0 | 1.3001
| 20 | [22 empty] | 0 | [13 empty] | 0 | [13 empty] | 0 | 0.0335 | 2.89 | 3.4187 | 8.1395 | 0 | 1.3095
| 21 | [22 empty] | 0 | [13 empty] | 0 | [13 empty] | 0 | 0.0335 | 2.89 | 3.4349 | 8.1395 | 0 | 1.3033
| 22 | [22 empty] | 0 | [13 empty] | 0 | [13 empty] | 0 | 0.0335 | 2.89 | 3.3067 | 8.1395 | 0 | 1.3539
| 23 | [22 empty] | 0 | [13 empty] | 0 | [13 empty] | 0 | 0.0335 | 2.89 | 3.2888 | 8.1395 | 0 | 1.3612
| 24 | [22 empty] | 0 | [13 empty] | 0 | [13 empty] | 0 | 0.0335 | 2.89 | 3.3329 | 8.1395 | 0 | 1.3432
| 25 | [22 empty] | 0 | [13 empty] | 0 | [13 empty] | 0 | 0.0335 | 2.89 | 3.4049 | 8.1395 | 0 | 1.3148
| 26 | [22 empty] | 0 | [13 empty] | 0 | [13 empty] | 0 | 0.0335 | 2.89 | 3.4448 | 8.1395 | 0 | 1.2995
| 27 | [22 empty] | 0 | [13 empty] | 0 | [13 empty] | 0 | 0.0335 | 2.89 | 3.4567 | 8.1395 | 0 | 1.2951
| 28 | [22 empty] | 0 | [13 empty] | 0 | [13 empty] | 0 | 0.0335 | 2.89 | 3.4398 | 8.1395 | 0 | 1.3014
| 29 | [22 empty] | 0 | [13 empty] | 0 | [13 empty] | 0 | 0.0335 | 2.89 | 3.376 | 8.1395 | 0 | 1.326
| 30 | [22 empty] | 0 | [13 empty] | 0 | [13 empty] | 0 | 0.0335 | 2.89 | 3.4097 | 8.1395 | 0 | 1.313
| 31 | [22 empty] | 0 | [13 empty] | 0 | [13 empty] | 0 | 0.0335 | 2.89 | 3.3406 | 8.1395 | 0 | 1.3401
VI | 1 | [22 empty] | 0 | [13 empty] | 0 | [13 empty] | 0 | 0.0335 | 2.89 | 3.45 | 8.1395 | 0 | 1.2976
| 2 | [22 empty] | 0 | [13 empty] | 0 | [13 empty] | 0 | 0.0335 | 2.89 | 3.4483 | 8.1395 | 0 | 1.2982
| 3 | [22 empty] | 0 | [13 empty] | 0 | [13 empty] | 0 | 0.0465 | 2.63 | 3.5612 | 8.1395 | 0 | 1.2571
| 4 | [22 empty] | 0 | [13 empty] | 0 | [13 empty] | 0 | 0.0335 | 2.89 | 3.493 | 8.1395 | 0 | 1.2816
| 5 | [22 empty] | 0 | [13 empty] | 0 | [13 empty] | 0 | 0.0465 | 2.63 | 3.5774 | 8.1395 | 0 | 1.2514
| 6 | [22 empty] | 0 | [13 empty] | 0 | [13 empty] | 0 | 0.0465 | 2.63 | 3.6927 | 8.1395 | 0 | 1.2123
| 7 | [22 empty] | 0 | [13 empty] | 0 | [13 empty] | 0 | 0.0465 | 2.63 | 3.8274 | 8.1395 | 0 | 1.1697
| 8 | [22 empty] | 0 | [13 empty] | 0 | [13 empty] | 0 | 0.0465 | 2.63 | 3.6511 | 8.1395 | 0 | 1.2261
| 9 | [22 empty] | 0 | [13 empty] | 0 | [13 empty] | 0 | 0.0335 | 2.89 | 3.5453 | 8.1395 | 0 | 1.2627
| 10 | [22 empty] | 0 | [13 empty] | 0 | [13 empty] | 0 | 0.0465 | 2.63 | 3.6451 | 8.1395 | 0 | 1.2282
| 11 | [22 empty] | 0 | [13 empty] | 0 | [13 empty] | 0 | 0.0465 | 2.63 | 3.611 | 8.1395 | 0 | 1.2398
| 12 | [22 empty] | 0 | [13 empty] | 0 | [13 empty] | 0 | 0.0335 | 2.89 | 3.5001 | 8.1395 | 0 | 1.279
| 13 | [22 empty] | 0 | [13 empty] | 0 | [13 empty] | 0 | 0.0335 | 2.89 | 3.3829 | 8.1395 | 0 | 1.3234
| 14 | [22 empty] | 0 | [13 empty] | 0 | [13 empty] | 0 | 0.0335 | 2.89 | 3.3216 | 8.1395 | 0 | 1.3478
| 15 | [22 empty] | 0 | [13 empty] | 0 | [13 empty] | 0 | 0.0335 | 2.89 | 3.3892 | 8.1395 | 0 | 1.3209
| 16 | [22 empty] | 0 | [13 empty] | 0 | [13 empty] | 0 | 0.0335 | 2.89 | 3.4023 | 8.1395 | 0 | 1.3158
| 17 | [22 empty] | 0 | [13 empty] | 0 | [13 empty] | 0 | 0.0335 | 2.89 | 3.4273 | 8.1395 | 0 | 1.3062
| 18 | [22 empty] | 0 | [13 empty] | 0 | [13 empty] | 0 | 0.0335 | 2.89 | 3.3936 | 8.1395 | 0 | 1.3192
| 19 | [22 empty] | 0 | [13 empty] | 0 | [13 empty] | 0 | 0.0335 | 2.89 | 3.3618 | 8.1395 | 0 | 1.3317
| 20 | [22 empty] | 0 | [13 empty] | 0 | [13 empty] | 0 | 0.0335 | 2.89 | 3.4328 | 8.1395 | 0 | 1.3041
| 21 | [22 empty] | 0 | [13 empty] | 0 | [13 empty] | 0 | 0.0335 | 2.89 | 3.5025 | 8.1395 | 0 | 1.2782
| 22 | [22 empty] | 0 | [13 empty] | 0 | [13 empty] | 0 | 0.0335 | 2.89 | 3.5441 | 8.1395 | 0 | 1.2632
| 23 | [22 empty] | 0 | [13 empty] | 0 | [13 empty] | 0 | 0.0335 | 2.89 | 3.4475 | 8.1395 | 0 | 1.2985
| 24 | [22 empty] | 0 | [13 empty] | 0 | [13 empty] | 0 | 0.0335 | 2.89 | 3.3795 | 8.1395 | 0 | 1.3247
| 25 | [22 empty] | 0 | [13 empty] | 0 | [13 empty] | 0 | 0.0335 | 2.89 | 3.4327 | 8.1395 | 0 | 1.3041
| 26 | [22 empty] | 0 | [13 empty] | 0 | [13 empty] | 0 | 0.0335 | 2.89 | 3.5417 | 8.1395 | 0 | 1.264
| 27 | [22 empty] | 0 | [13 empty] | 0 | [13 empty] | 0 | 0.0335 | 2.89 | 3.5474 | 8.1395 | 0 | 1.262
| 28 | [22 empty] | 0 | [13 empty] | 0 | [13 empty] | 0 | 0.0335 | 2.89 | 3.5564 | 8.1395 | 0 | 1.2588
| 29 | [22 empty] | 0 | [13 empty] | 0 | [13 empty] | 0 | 0.0335 | 2.89 | 3.5497 | 8.1395 | 0 | 1.2612
| 30 | [22 empty] | 0 | [13 empty] | 0 | [13 empty] | 0 | 0.0335 | 2.89 | 3.5481 | 8.1395 | 0 | 1.2617
VII | 1 | [22 empty] | 0 | [13 empty] | 0 | [13 empty] | 0 | 0.0335 | 2.89 | 3.4058 | 8.1395 | 0 | 1.3145
| 2 | [22 empty] | 0 | [13 empty] | 0 | [13 empty] | 0 | 0.0335 | 2.89 | 3.5089 | 8.1395 | 0 | 1.2758
| 3 | [22 empty] | 0 | [13 empty] | 0 | [13 empty] | 0 | 0.0465 | 2.63 | 3.5697 | 8.1395 | 0 | 1.2541
| 4 | [22 empty] | 0 | [13 empty] | 0 | [13 empty] | 0 | 0.0335 | 2.89 | 3.4299 | 8.1395 | 0 | 1.3052
| 5 | [22 empty] | 0 | [13 empty] | 0 | [13 empty] | 0 | 0.0335 | 2.89 | 3.4083 | 8.1395 | 0 | 1.3135
| 6 | [22 empty] | 0 | [13 empty] | 0 | [13 empty] | 0 | 0.0335 | 2.89 | 3.4408 | 8.1395 | 0 | 1.3011
| 7 | [22 empty] | 0 | [13 empty] | 0 | [13 empty] | 0 | 0.0335 | 2.89 | 3.4729 | 8.1395 | 0 | 1.2891
| 8 | [22 empty] | 0 | [13 empty] | 0 | [13 empty] | 0 | 0.0335 | 2.89 | 3.5138 | 8.1395 | 0 | 1.274
| 9 | [22 empty] | 0 | [13 empty] | 0 | [13 empty] | 0 | 0.0335 | 2.89 | 3.5325 | 8.1395 | 0 | 1.2673
| 10 | [22 empty] | 0 | [13 empty] | 0 | [13 empty] | 0 | 0.0465 | 2.63 | 3.5982 | 8.1395 | 0 | 1.2442
| 11 | [22 empty] | 0 | [13 empty] | 0 | [13 empty] | 0 | 0.0465 | 2.63 | 3.5747 | 8.1395 | 0 | 1.2523
| 12 | [22 empty] | 0 | [13 empty] | 0 | [13 empty] | 0 | 0.0465 | 2.63 | 3.636 | 8.1395 | 0 | 1.2312
| 13 | [22 empty] | 0 | [13 empty] | 0 | [13 empty] | 0 | 0.0465 | 2.63 | 3.5813 | 8.1395 | 0 | 1.25
| 14 | [22 empty] | 0 | [13 empty] | 0 | [13 empty] | 0 | 0.0335 | 2.89 | 3.5199 | 8.1395 | 0 | 1.2718
| 15 | [22 empty] | 0 | [13 empty] | 0 | [13 empty] | 0 | 0.0335 | 2.89 | 3.4689 | 8.1395 | 0 | 1.2906
| 16 | [22 empty] | 0 | [13 empty] | 0 | [13 empty] | 0 | 0.0335 | 2.89 | 3.4338 | 8.1395 | 0 | 1.3037
| 17 | [22 empty] | 0 | [13 empty] | 0 | [13 empty] | 0 | 0.0335 | 2.89 | 3.4915 | 8.1395 | 0 | 1.2822
| 18 | [22 empty] | 0 | [13 empty] | 0 | [13 empty] | 0 | 0.0465 | 2.63 | 3.6565 | 8.1395 | 0 | 1.2243
| 19 | [22 empty] | 0 | [13 empty] | 0 | [13 empty] | 0 | 0.0335 | 2.89 | 3.5021 | 8.1395 | 0 | 1.2783
| 20 | [22 empty] | 0 | [13 empty] | 0 | [13 empty] | 0 | 0.0335 | 2.89 | 3.3762 | 8.1395 | 0 | 1.326
| 21 | [22 empty] | 0 | [13 empty] | 0 | [13 empty] | 0 | 0.0335 | 2.89 | 3.3343 | 8.1395 | 0 | 1.3426
| 22 | [22 empty] | 0 | [13 empty] | 0 | [13 empty] | 0 | 0.0335 | 2.89 | 3.4171 | 8.1395 | 0 | 1.3101
| 23 | [22 empty] | 0 | [13 empty] | 0 | [13 empty] | 0 | 0.0465 | 2.63 | 3.5784 | 8.1395 | 0 | 1.251
| 24 | [22 empty] | 0 | [13 empty] | 0 | [13 empty] | 0 | 0.0465 | 2.63 | 3.6416 | 8.1395 | 0 | 1.2293
| 25 | [22 empty] | 0 | [13 empty] | 0 | [13 empty] | 0 | 0.0335 | 2.89 | 3.4088 | 8.1395 | 0 | 1.3133
| 26 | [22 empty] | 0 | [13 empty] | 0 | [13 empty] | 0 | 0.0335 | 2.89 | 3.3917 | 8.1395 | 0 | 1.3199
| 27 | [22 empty] | 0 | [13 empty] | 0 | [13 empty] | 0 | 0.0335 | 2.89 | 3.389 | 8.1395 | 0 | 1.321
| 28 | [22 empty] | 0 | [13 empty] | 0 | [13 empty] | 0 | 0.0335 | 2.89 | 3.3991 | 8.1395 | 0 | 1.3171
| 29 | [22 empty] | 0 | [13 empty] | 0 | [13 empty] | 0 | 0.0335 | 2.89 | 3.3774 | 8.1395 | 0 | 1.3255
| 30 | [22 empty] | 0 | [13 empty] | 0 | [13 empty] | 0 | 0.0335 | 2.89 | 3.4468 | 8.1395 | 0 | 1.2988
| 31 | [22 empty] | 0 | [13 empty] | 0 | [13 empty] | 0 | 0.0335 | 2.89 | 3.4058 | 8.1395 | 0 | 1.3145
VIII | 1 | [22 empty] | 0 | [13 empty] | 0 | [13 empty] | 0 | 0.0335 | 2.89 | 3.3575 | 8.1395 | 0 | 1.3334
| 2 | [22 empty] | 0 | [13 empty] | 0 | [13 empty] | 0 | 0.0335 | 2.89 | 3.3217 | 8.1395 | 0 | 1.3477
| 3 | [22 empty] | 0 | [13 empty] | 0 | [13 empty] | 0 | 0.0335 | 2.89 | 3.2873 | 8.1395 | 0 | 1.3618
| 4 | [22 empty] | 0 | [13 empty] | 0 | [13 empty] | 0 | 0.0335 | 2.89 | 3.3305 | 8.1395 | 0 | 1.3442
| 5 | [22 empty] | 0 | [13 empty] | 0 | [13 empty] | 0 | 0.0335 | 2.89 | 3.4039 | 8.1395 | 0 | 1.3152
| 6 | [22 empty] | 0 | [13 empty] | 0 | [13 empty] | 0 | 0.0335 | 2.89 | 3.4649 | 8.1395 | 0 | 1.292
| 7 | [22 empty] | 0 | [13 empty] | 0 | [13 empty] | 0 | 0.0335 | 2.89 | 3.5063 | 8.1395 | 0 | 1.2768
| 8 | [22 empty] | 0 | [13 empty] | 0 | [13 empty] | 0 | 0.0335 | 2.89 | 3.528 | 8.1395 | 0 | 1.2689
| 9 | [22 empty] | 0 | [13 empty] | 0 | [13 empty] | 0 | 0.0335 | 2.89 | 3.4802 | 8.1395 | 0 | 1.2864
| 10 | [22 empty] | 0 | [13 empty] | 0 | [13 empty] | 0 | 0.0335 | 2.89 | 3.4863 | 8.1395 | 0 | 1.2841
| 11 | [22 empty] | 0 | [13 empty] | 0 | [13 empty] | 0 | 0.0335 | 2.89 | 3.5141 | 8.1395 | 0 | 1.2739
| 12 | [22 empty] | 0 | [13 empty] | 0 | [13 empty] | 0 | 0.0465 | 2.63 | 3.5718 | 8.1395 | 0 | 1.2534
| 13 | [22 empty] | 0 | [13 empty] | 0 | [13 empty] | 0 | 0.0335 | 2.89 | 3.5333 | 8.1395 | 0 | 1.267
| 14 | [22 empty] | 0 | [13 empty] | 0 | [13 empty] | 0 | 0.0465 | 2.63 | 3.5645 | 8.1395 | 0 | 1.2559
| 15 | [22 empty] | 0 | [13 empty] | 0 | [13 empty] | 0 | 0.0465 | 2.63 | 3.6877 | 8.1395 | 0 | 1.214
| 16 | [22 empty] | 0 | [13 empty] | 0 | [13 empty] | 0 | 0.0465 | 2.63 | 3.7667 | 8.1395 | 0 | 1.1885
| 17 | [22 empty] | 0 | [13 empty] | 0 | [13 empty] | 0 | 0.0465 | 2.63 | 3.7789 | 8.1395 | 0 | 1.1847
| 18 | [22 empty] | 0 | [13 empty] | 0 | [13 empty] | 0 | 0.0335 | 2.89 | 3.5501 | 8.1395 | 0 | 1.261
| 19 | [22 empty] | 0 | [13 empty] | 0 | [13 empty] | 0 | 0.0335 | 2.89 | 3.5318 | 8.1395 | 0 | 1.2676
| 20 | [22 empty] | 0 | [13 empty] | 0 | [13 empty] | 0 | 0.0465 | 2.63 | 3.6053 | 8.1395 | 0 | 1.2417
| 21 | [22 empty] | 0 | [13 empty] | 0 | [13 empty] | 0 | 0.0465 | 2.63 | 3.6859 | 8.1395 | 0 | 1.2145
| 22 | [22 empty] | 0 | [13 empty] | 0 | [13 empty] | 0 | 0.0465 | 2.63 | 3.7005 | 8.1395 | 0 | 1.2098
| 23 | [22 empty] | 0 | [13 empty] | 0 | [13 empty] | 0 | 0.0465 | 2.63 | 3.5709 | 8.1395 | 0 | 1.2537
| 24 | [22 empty] | 0 | [13 empty] | 0 | [13 empty] | 0 | 0.0335 | 2.89 | 3.4841 | 8.1395 | 0 | 1.2849
| 25 | [22 empty] | 0 | [13 empty] | 0 | [13 empty] | 0 | 0.0335 | 2.89 | 3.47 | 8.1395 | 0 | 1.2901
| 26 | [22 empty] | 0 | [13 empty] | 0 | [13 empty] | 0 | 0.0335 | 2.89 | 3.3568 | 8.1395 | 0 | 1.3336
| 27 | [22 empty] | 0 | [13 empty] | 0 | [13 empty] | 0 | 0.0335 | 2.89 | 3.3695 | 8.1395 | 0 | 1.3286
| 28 | [22 empty] | 0 | [13 empty] | 0 | [13 empty] | 0 | 0.0335 | 2.89 | 3.3258 | 8.1395 | 0 | 1.3461
| 29 | [22 empty] | 0 | [13 empty] | 0 | [13 empty] | 0 | 0.0335 | 2.89 | 3.2863 | 8.1395 | 0 | 1.3623
| 30 | [22 empty] | 0 | [13 empty] | 0 | [13 empty] | 0 | 0.0335 | 2.89 | 3.3039 | 8.1395 | 0 | 1.355
IX | 1 | [10 empty] | 0.46811 | 7.8684 | 12.7094 | 1.7928 | 10.9166 | 0 | 40.8004 | 0 |  | 0.158 | 3.41 | 5.044 | 4.4489 |  | 0.46811 | 7.8684 | 12.7094 | 1.7928 | 10.9166 | 0 | 40.8004 | 0 |  | 0.158 | 3.41 | 5.044 | 4.4489 |  | 0.46811 | 8.6667 | 13.5077 | 1.7928 | 11.7149 | 0 | 40.8004 | 0 |  | 0.1 | 3.41 | 4.4442 | 5.0494 | 0.0335 | 2.89 | 3.2364 | 8.1395 | 0 | 1.3832
| 2 | [10 empty] | 0.46811 | 7.8684 | 13.4935 | 1.4819 | 12.0116 | 0 | 0 | 0 |  | 0.158 | 3.41 | 5.3086 | 0 |  | 0.46811 | 7.8684 | 13.4935 | 1.4819 | 12.0116 | 0 | 0 | 0 |  | 0.158 | 3.41 | 5.3086 | 0 |  | 0.46811 | 8.6667 | 14.2918 | 1.4819 | 12.8099 | 0 | 0 | 0 |  | 0.1 | 3.41 | 4.6117 | 0 | 0.0335 | 2.89 | 3.2926 | 8.1395 | 0 | 1.3597
| 3 | [10 empty] | 0.46811 | 7.8684 | 13.9811 | 1.2885 | 12.6926 | 0 | 0 | 0 |  | 0.158 | 3.41 | 5.4732 | 0 |  | 0.46811 | 7.8684 | 13.9811 | 1.2885 | 12.6926 | 0 | 0 | 0 |  | 0.158 | 3.41 | 5.4732 | 0 |  | 0.46811 | 8.6667 | 14.7794 | 1.2885 | 13.4909 | 0 | 0 | 0 |  | 0.1 | 3.41 | 4.7158 | 0 | 0.0335 | 2.89 | 3.3275 | 8.1395 | 0 | 1.3454
| 4 | [10 empty] | 0 | 0 | 0 | 0.84382 | -0.84382 | 1 | 0 | 0 |  | 0 | 0 | 0 | 0 |  | 0 | 0 | 0 | 0.84382 | -0.84382 | 1 | 0 | 0 |  | 0 | 0 | 0 | 0 |  | 0 | 8.6667 | 8.6667 | 0.84382 | 7.8228 | 0 | 0 | 0 |  | 0.1 | 0 | 1.5454 | 0 | 0.0335 | 2.89 | 3.4077 | 8.1395 | 0 | 1.3137
| 5 | [10 empty] | 0.46811 | 7.8684 | 14.4239 | 1.113 | 13.3109 | 0 | 0 | 0 |  | 0.158 | 3.41 | 5.6227 | 0 |  | 0.46811 | 7.8684 | 14.4239 | 1.113 | 13.3109 | 0 | 0 | 0 |  | 0.158 | 3.41 | 5.6227 | 0 |  | 0.46811 | 8.6667 | 15.2222 | 1.113 | 14.1092 | 0 | 0 | 0 |  | 0.1 | 3.41 | 4.8104 | 0 | 0.0335 | 2.89 | 3.3591 | 8.1395 | 0 | 1.3327
| 6 | [10 empty] | 0 | 0 | 0 | 0.87012 | -0.87012 | 1 | 0 | 0 |  | 0 | 0 | 0 | 0 |  | 0 | 0 | 0 | 0.87012 | -0.87012 | 1 | 0 | 0 |  | 0 | 0 | 0 | 0 |  | 0 | 8.6667 | 8.6667 | 0.87012 | 7.7965 | 0 | 0 | 0 |  | 0.1 | 0 | 1.5312 | 0 | 0.0335 | 2.89 | 3.403 | 8.1395 | 0 | 1.3155
| 7 | [10 empty] | 0.46811 | 7.8684 | 14.4083 | 1.1192 | 13.2891 | 0 | 0 | 0 |  | 0.158 | 3.41 | 5.6174 | 0 |  | 0.46811 | 7.8684 | 14.4083 | 1.1192 | 13.2891 | 0 | 0 | 0 |  | 0.158 | 3.41 | 5.6174 | 0 |  | 0.46811 | 8.6667 | 15.2066 | 1.1192 | 14.0874 | 0 | 0 | 0 |  | 0.1 | 3.41 | 4.8071 | 0 | 0.0335 | 2.89 | 3.358 | 8.1395 | 0 | 1.3331
| 8 | [10 empty] | 0 | 0 | 0 | 0.89255 | -0.89255 | 1 | 0 | 0 |  | 0 | 0 | 0 | 0 |  | 0 | 0 | 0 | 0.89255 | -0.89255 | 1 | 0 | 0 |  | 0 | 0 | 0 | 0 |  | 0 | 8.6667 | 8.6667 | 0.89255 | 7.7741 | 0 | 0 | 0 |  | 0.1 | 0 | 1.5192 | 0 | 0.0335 | 2.89 | 3.3989 | 8.1395 | 0 | 1.3171
| 9 | [10 empty] | 0 | 0 | 0 | 0.75797 | -0.75797 | 1 | 0 | 0 |  | 0 | 0 | 0 | 0 |  | 0 | 0 | 0 | 0.75797 | -0.75797 | 1 | 0 | 0 |  | 0 | 0 | 0 | 0 |  | 0 | 8.6667 | 8.6667 | 0.75797 | 7.9087 | 0 | 0 | 0 |  | 0.1 | 0 | 1.5917 | 0 | 0.0335 | 2.89 | 3.4232 | 8.1395 | 0 | 1.3078
| 10 | [10 empty] | 0 | 0 | 0 | 0.73477 | -0.73477 | 1 | 0 | 0 |  | 0 | 0 | 0 | 0 |  | 0 | 0 | 0 | 0.73477 | -0.73477 | 1 | 0 | 0 |  | 0 | 0 | 0 | 0 |  | 0 | 8.6667 | 8.6667 | 0.73477 | 7.9319 | 0 | 0 | 0 |  | 0.1 | 0 | 1.6042 | 0 | 0.0335 | 2.89 | 3.4274 | 8.1395 | 0 | 1.3062
| 11 | [10 empty] | 0 | 0 | 0 | 0.37898 | -0.37898 | 1 | 0 | 0 |  | 0 | 0 | 0 | 0 |  | 0 | 0 | 0 | 0.37898 | -0.37898 | 1 | 0 | 0 |  | 0 | 0 | 0 | 0 |  | 0 | 8.6667 | 8.6667 | 0.37898 | 8.2877 | 0 | 0 | 0 |  | 0.1 | 0 | 1.7958 | 0 | 0.0335 | 2.89 | 3.4916 | 8.1395 | 0 | 1.2821
| 12 | [10 empty] | 0 | 0 | 0 | 0.19877 | -0.19877 | 1 | 0 | 0 |  | 0 | 0 | 0 | 0 |  | 0 | 0 | 0 | 0.19877 | -0.19877 | 1 | 0 | 0 |  | 0 | 0 | 0 | 0 |  | 0 | 8.6667 | 8.6667 | 0.19877 | 8.4679 | 0 | 0 | 0 |  | 0.1 | 0 | 1.8929 | 0 | 0.0335 | 2.89 | 3.5241 | 8.1395 | 0 | 1.2703
| 13 | [10 empty] | 0 | 0 | 0 | 0.10287 | -0.10287 | 1 | 0 | 0 |  | 0 | 0 | 0 | 0 |  | 0 | 0 | 0 | 0.10287 | -0.10287 | 1 | 0 | 0 |  | 0 | 0 | 0 | 0 |  | 0 | 8.6667 | 8.6667 | 0.10287 | 8.5638 | 0 | 0 | 0 |  | 0.1 | 0 | 1.9446 | 0 | 0.0335 | 2.89 | 3.5414 | 8.1395 | 0 | 1.2641
| 14 | [10 empty] | 0.46811 | 7.8684 | 14.1918 | 1.205 | 12.9868 | 0 | 0 | 0 |  | 0.158 | 3.41 | 5.5443 | 0 |  | 0.46811 | 7.8684 | 14.1918 | 1.205 | 12.9868 | 0 | 0 | 0 |  | 0.158 | 3.41 | 5.5443 | 0 |  | 0.46811 | 8.6667 | 14.9901 | 1.205 | 13.7851 | 0 | 0 | 0 |  | 0.1 | 3.41 | 4.7608 | 0 | 0.0335 | 2.89 | 3.3425 | 8.1395 | 0 | 1.3393
| 15 | [10 empty] | 0.46811 | 7.8684 | 12.9844 | 1.6838 | 11.3007 | 0 | 38.1831 | 0 |  | 0.158 | 3.41 | 5.1368 | 4.0883 |  | 0.46811 | 7.8684 | 12.9844 | 1.6838 | 11.3007 | 0 | 38.1831 | 0 |  | 0.158 | 3.41 | 5.1368 | 4.0883 |  | 0.46811 | 8.6667 | 13.7827 | 1.6838 | 12.099 | 0 | 38.1831 | 0 |  | 0.1 | 3.41 | 4.5029 | 4.6638 | 0.0335 | 2.89 | 3.2561 | 8.1395 | 0 | 1.3749
| 16 | [10 empty] | 0.46811 | 7.8684 | 12.961 | 1.6931 | 11.268 | 0 | 38.4058 | 0 |  | 0.158 | 3.41 | 5.1289 | 4.1185 |  | 0.46811 | 7.8684 | 12.961 | 1.6931 | 11.268 | 0 | 38.4058 | 0 |  | 0.158 | 3.41 | 5.1289 | 4.1185 |  | 0.46811 | 8.6667 | 13.7593 | 1.6931 | 12.0663 | 0 | 38.4058 | 0 |  | 0.1 | 3.41 | 4.4979 | 4.6962 | 0.0335 | 2.89 | 3.2545 | 8.1395 | 0 | 1.3756
| 17 | [10 empty] | 0.46811 | 7.8684 | 13.4077 | 1.5159 | 11.8918 | 0 | 34.155 | 0 |  | 0.158 | 3.41 | 5.2797 | 3.558 |  | 0.46811 | 7.8684 | 13.4077 | 1.5159 | 11.8918 | 0 | 34.155 | 0 |  | 0.158 | 3.41 | 5.2797 | 3.558 |  | 0.46811 | 8.6667 | 14.206 | 1.5159 | 12.6901 | 0 | 34.155 | 0 |  | 0.1 | 3.41 | 4.5933 | 4.0897 | 0.0335 | 2.89 | 3.2864 | 8.1395 | 0 | 1.3622
| 18 | [10 empty] | 0.46811 | 7.8684 | 13.3726 | 1.5299 | 11.8427 | 0 | 34.4891 | 0 |  | 0.158 | 3.41 | 5.2678 | 3.6009 |  | 0.46811 | 7.8684 | 13.3726 | 1.5299 | 11.8427 | 0 | 34.4891 | 0 |  | 0.158 | 3.41 | 5.2678 | 3.6009 |  | 0.46811 | 8.6667 | 14.1709 | 1.5299 | 12.641 | 0 | 34.4891 | 0 |  | 0.1 | 3.41 | 4.5858 | 4.1364 | 0.0335 | 2.89 | 3.2839 | 8.1395 | 0 | 1.3632
| 19 | [10 empty] | 0.46811 | 7.8684 | 13.1834 | 1.6049 | 11.5785 | 0 | 36.2897 | 0 |  | 0.158 | 3.41 | 5.204 | 3.8354 |  | 0.46811 | 7.8684 | 13.1834 | 1.6049 | 11.5785 | 0 | 36.2897 | 0 |  | 0.158 | 3.41 | 5.204 | 3.8354 |  | 0.46811 | 8.6667 | 13.9817 | 1.6049 | 12.3768 | 0 | 36.2897 | 0 |  | 0.1 | 3.41 | 4.5454 | 4.3911 | 0.0335 | 2.89 | 3.2704 | 8.1395 | 0 | 1.3689
| 20 | [10 empty] | 0.46811 | 7.8684 | 13.7802 | 1.3682 | 12.412 | 0 | 0 | 0 |  | 0.158 | 3.41 | 5.4054 | 0 |  | 0.46811 | 7.8684 | 13.7802 | 1.3682 | 12.412 | 0 | 0 | 0 |  | 0.158 | 3.41 | 5.4054 | 0 |  | 0.46811 | 8.6667 | 14.5785 | 1.3682 | 13.2103 | 0 | 0 | 0 |  | 0.1 | 3.41 | 4.6729 | 0 | 0.0335 | 2.89 | 3.3131 | 8.1395 | 0 | 1.3512
| 21 | [10 empty] | 0.46811 | 7.8684 | 14.5292 | 1.0712 | 13.458 | 0 | 0 | 0 |  | 0.158 | 3.41 | 5.6582 | 0 |  | 0.46811 | 7.8684 | 14.5292 | 1.0712 | 13.458 | 0 | 0 | 0 |  | 0.158 | 3.41 | 5.6582 | 0 |  | 0.46811 | 8.6667 | 15.3275 | 1.0712 | 14.2563 | 0 | 0 | 0 |  | 0.1 | 3.41 | 4.8329 | 0 | 0.0335 | 2.89 | 3.3667 | 8.1395 | 0 | 1.3297
| 22 | [10 empty] | 0.46811 | 7.8684 | 13.5754 | 1.4494 | 12.126 | 0 | 0 | 0 |  | 0.158 | 3.41 | 5.3363 | 0 |  | 0.46811 | 7.8684 | 13.5754 | 1.4494 | 12.126 | 0 | 0 | 0 |  | 0.158 | 3.41 | 5.3363 | 0 |  | 0.46811 | 8.6667 | 14.3737 | 1.4494 | 12.9243 | 0 | 0 | 0 |  | 0.1 | 3.41 | 4.6292 | 0 | 0.0335 | 2.89 | 3.2984 | 8.1395 | 0 | 1.3572
| 23 | [10 empty] | 0.46811 | 7.8684 | 13.0488 | 1.6583 | 11.3906 | 0 | 37.5705 | 0 |  | 0.158 | 3.41 | 5.1585 | 4.0057 |  | 0.46811 | 7.8684 | 13.0488 | 1.6583 | 11.3906 | 0 | 37.5705 | 0 |  | 0.158 | 3.41 | 5.1585 | 4.0057 |  | 0.46811 | 8.6667 | 13.8471 | 1.6583 | 12.1889 | 0 | 37.5705 | 0 |  | 0.1 | 3.41 | 4.5167 | 4.575 | 0.0335 | 2.89 | 3.2607 | 8.1395 | 0 | 1.3729
| 24 | [10 empty] | 0.46811 | 7.8684 | 13.0215 | 1.6691 | 11.3524 | 0 | 37.8304 | 0 |  | 0.158 | 3.41 | 5.1493 | 4.0407 |  | 0.46811 | 7.8684 | 13.0215 | 1.6691 | 11.3524 | 0 | 37.8304 | 0 |  | 0.158 | 3.41 | 5.1493 | 4.0407 |  | 0.46811 | 8.6667 | 13.8198 | 1.6691 | 12.1507 | 0 | 37.8304 | 0 |  | 0.1 | 3.41 | 4.5108 | 4.6126 | 0.0335 | 2.89 | 3.2588 | 8.1395 | 0 | 1.3737
| 25 | [10 empty] | 0.46811 | 7.8684 | 13.3823 | 1.526 | 11.8563 | 0 | 34.3963 | 0 |  | 0.158 | 3.41 | 5.2711 | 3.589 |  | 0.46811 | 7.8684 | 13.3823 | 1.526 | 11.8563 | 0 | 34.3963 | 0 |  | 0.158 | 3.41 | 5.2711 | 3.589 |  | 0.46811 | 8.6667 | 14.1806 | 1.526 | 12.6546 | 0 | 34.3963 | 0 |  | 0.1 | 3.41 | 4.5879 | 4.1234 | 0.0335 | 2.89 | 3.2846 | 8.1395 | 0 | 1.3629
| 26 | [10 empty] | 0.46811 | 7.8684 | 13.593 | 1.4425 | 12.1505 | 0 | 0 | 0 |  | 0.158 | 3.41 | 5.3422 | 0 |  | 0.46811 | 7.8684 | 13.593 | 1.4425 | 12.1505 | 0 | 0 | 0 |  | 0.158 | 3.41 | 5.3422 | 0 |  | 0.46811 | 8.6667 | 14.3913 | 1.4425 | 12.9488 | 0 | 0 | 0 |  | 0.1 | 3.41 | 4.6329 | 0 | 0.0335 | 2.89 | 3.2997 | 8.1395 | 0 | 1.3567
| 27 | [10 empty] | 0 | 0 | 0 | 0.87012 | -0.87012 | 1 | 0 | 0 |  | 0 | 0 | 0 | 0 |  | 0 | 0 | 0 | 0.87012 | -0.87012 | 1 | 0 | 0 |  | 0 | 0 | 0 | 0 |  | 0 | 8.6667 | 8.6667 | 0.87012 | 7.7965 | 0 | 0 | 0 |  | 0.1 | 0 | 1.5312 | 0 | 0.0335 | 2.89 | 3.403 | 8.1395 | 0 | 1.3155
| 28 | [10 empty] | 0 | 0 | 0 | 0.85465 | -0.85465 | 1 | 0 | 0 |  | 0 | 0 | 0 | 0 |  | 0 | 0 | 0 | 0.85465 | -0.85465 | 1 | 0 | 0 |  | 0 | 0 | 0 | 0 |  | 0 | 8.6667 | 8.6667 | 0.85465 | 7.812 | 0 | 0 | 0 |  | 0.1 | 0 | 1.5396 | 0 | 0.0335 | 2.89 | 3.4058 | 8.1395 | 0 | 1.3145
| 29 | [10 empty] | 0.46811 | 7.8684 | 14.654 | 1.0217 | 13.6323 | 0 | 0 | 0 |  | 0.158 | 3.41 | 5.7003 | 0 |  | 0.46811 | 7.8684 | 14.654 | 1.0217 | 13.6323 | 0 | 0 | 0 |  | 0.158 | 3.41 | 5.7003 | 0 |  | 0.46811 | 8.6667 | 15.4523 | 1.0217 | 14.4306 | 0 | 0 | 0 |  | 0.1 | 3.41 | 4.8596 | 0 | 0.0335 | 2.89 | 3.3756 | 8.1395 | 0 | 1.3262
| 30 | [10 empty] | 0.46811 | 7.8684 | 14.3615 | 1.1377 | 13.2237 | 0 | 0 | 0 |  | 0.158 | 3.41 | 5.6016 | 0 |  | 0.46811 | 7.8684 | 14.3615 | 1.1377 | 13.2237 | 0 | 0 | 0 |  | 0.158 | 3.41 | 5.6016 | 0 |  | 0.46811 | 8.6667 | 15.1598 | 1.1377 | 14.022 | 0 | 0 | 0 |  | 0.1 | 3.41 | 4.7971 | 0 | 0.0335 | 2.89 | 3.3547 | 8.1395 | 0 | 1.3345
| 31 | [10 empty] | 0.46811 | 7.8684 | 12.8947 | 1.7194 | 11.1754 | 0 | 39.0369 | 0 |  | 0.158 | 3.41 | 5.1065 | 4.2045 |  | 0.46811 | 7.8684 | 12.8947 | 1.7194 | 11.1754 | 0 | 39.0369 | 0 |  | 0.158 | 3.41 | 5.1065 | 4.2045 |  | 0.46811 | 8.6667 | 13.693 | 1.7194 | 11.9737 | 0 | 39.0369 | 0 |  | 0.1 | 3.41 | 4.4838 | 4.7885 | 0.0335 | 2.89 | 3.2497 | 8.1395 | 0 | 1.3776
X | 1 | [10 empty] | 0 | 0 | 0 | 0.76106 | -0.76106 | 1 | 0 | 0 |  | 0 | 0 | 0 | 0 |  | 0 | 0 | 0 | 0.76106 | -0.76106 | 1 | 0 | 0 |  | 0 | 0 | 0 | 0 |  | 0 | 8.6667 | 8.6667 | 0.76106 | 7.9056 | 0 | 0 | 0 |  | 0.1 | 0 | 1.59 | 0 | 0.0335 | 2.89 | 3.4227 | 8.1395 | 0 | 1.308
| 2 | [10 empty] | 0.46811 | 7.8684 | 13.6027 | 1.4386 | 12.1641 | 0 | 0 | 0 |  | 0.158 | 3.41 | 5.3455 | 0 |  | 0.46811 | 7.8684 | 13.6027 | 1.4386 | 12.1641 | 0 | 0 | 0 |  | 0.158 | 3.41 | 5.3455 | 0 |  | 0.46811 | 8.6667 | 14.401 | 1.4386 | 12.9624 | 0 | 0 | 0 |  | 0.1 | 3.41 | 4.635 | 0 | 0.0335 | 2.89 | 3.3004 | 8.1395 | 0 | 1.3564
| 3 | [10 empty] | 0.18316 | 10.7179 | 12.4075 | 2.0001 | 10.4074 | 0 | 45.7751 | 0 |  | 0.11 | 3.89 | 4.9047 | 5.133 |  | 0.18316 | 10.7179 | 12.4075 | 2.0001 | 10.4074 | 0 | 45.7751 | 0 |  | 0.11 | 3.89 | 4.9047 | 5.133 |  | 0.18316 | 8.6667 | 10.3563 | 2.0001 | 8.3562 | 0 | 45.7751 | 0 |  | 0.1 | 3.89 | 4.8125 | 5.2314 | 0.06 | 2.625 | 3.1785 | 8.1395 | 0 | 1.4084
| 4 | [10 empty] | 0.18316 | 10.7179 | 12.1786 | 2.2321 | 9.9464 | 0 | 51.3439 | 0 |  | 0.11 | 3.89 | 4.7672 | 5.9236 |  | 0.18316 | 10.7179 | 12.1786 | 2.2321 | 9.9464 | 0 | 51.3439 | 0 |  | 0.11 | 3.89 | 4.7672 | 5.9236 |  | 0.18316 | 8.6667 | 10.1274 | 2.2321 | 7.8952 | 0 | 51.3439 | 0 |  | 0.1 | 3.89 | 4.6875 | 6.0243 | 0.06 | 2.625 | 3.1035 | 8.1395 | 0 | 1.4425
| 5 | [10 empty] | 0.18316 | 10.7179 | 12.4045 | 2.0032 | 10.4013 | 0 | 45.8494 | 0 |  | 0.11 | 3.89 | 4.9029 | 5.1433 |  | 0.18316 | 10.7179 | 12.4045 | 2.0032 | 10.4013 | 0 | 45.8494 | 0 |  | 0.11 | 3.89 | 4.9029 | 5.1433 |  | 0.18316 | 8.6667 | 10.3533 | 2.0032 | 8.3501 | 0 | 45.8494 | 0 |  | 0.1 | 3.89 | 4.8108 | 5.2417 | 0.06 | 2.625 | 3.1775 | 8.1395 | 0 | 1.4089
| 6 | [10 empty] | 0.46811 | 7.8684 | 13.8914 | 1.3241 | 12.5673 | 0 | 0 | 0 |  | 0.158 | 3.41 | 5.4429 | 0 |  | 0.46811 | 7.8684 | 13.8914 | 1.3241 | 12.5673 | 0 | 0 | 0 |  | 0.158 | 3.41 | 5.4429 | 0 |  | 0.46811 | 8.6667 | 14.6897 | 1.3241 | 13.3656 | 0 | 0 | 0 |  | 0.1 | 3.41 | 4.6967 | 0 | 0.0335 | 2.89 | 3.321 | 8.1395 | 0 | 1.348
| 7 | [10 empty] | 0.46811 | 7.8684 | 13.6378 | 1.4247 | 12.2132 | 0 | 0 | 0 |  | 0.158 | 3.41 | 5.3574 | 0 |  | 0.46811 | 7.8684 | 13.6378 | 1.4247 | 12.2132 | 0 | 0 | 0 |  | 0.158 | 3.41 | 5.3574 | 0 |  | 0.46811 | 8.6667 | 14.4361 | 1.4247 | 13.0115 | 0 | 0 | 0 |  | 0.1 | 3.41 | 4.6425 | 0 | 0.0335 | 2.89 | 3.3029 | 8.1395 | 0 | 1.3554
| 8 | [10 empty] | 0.18316 | 10.7179 | 12.1771 | 2.2337 | 9.9434 | 0 | 51.381 | 0 |  | 0.11 | 3.89 | 4.7663 | 5.929 |  | 0.18316 | 10.7179 | 12.1771 | 2.2337 | 9.9434 | 0 | 51.381 | 0 |  | 0.11 | 3.89 | 4.7663 | 5.929 |  | 0.18316 | 8.6667 | 10.1258 | 2.2337 | 7.8922 | 0 | 51.381 | 0 |  | 0.1 | 3.89 | 4.6867 | 6.0298 | 0.06 | 2.625 | 3.103 | 8.1395 | 0 | 1.4427
| 9 | [10 empty] | 0.18316 | 10.7179 | 12.5129 | 1.8934 | 10.6195 | 0 | 43.2135 | 0 |  | 0.11 | 3.89 | 4.968 | 4.7841 |  | 0.18316 | 10.7179 | 12.5129 | 1.8934 | 10.6195 | 0 | 43.2135 | 0 |  | 0.11 | 3.89 | 4.968 | 4.7841 |  | 0.18316 | 8.6667 | 10.4616 | 1.8934 | 8.5683 | 0 | 43.2135 | 0 |  | 0.1 | 3.89 | 4.87 | 4.8804 | 0.06 | 2.625 | 3.213 | 8.1395 | 0 | 1.3933
| 10 | [10 empty] | 0.46811 | 7.8684 | 12.963 | 1.6923 | 11.2707 | 0 | 38.3873 | 0 |  | 0.158 | 3.41 | 5.1296 | 4.1159 |  | 0.46811 | 7.8684 | 12.963 | 1.6923 | 11.2707 | 0 | 38.3873 | 0 |  | 0.158 | 3.41 | 5.1296 | 4.1159 |  | 0.46811 | 8.6667 | 13.7613 | 1.6923 | 12.069 | 0 | 38.3873 | 0 |  | 0.1 | 3.41 | 4.4983 | 4.6935 | 0.0335 | 2.89 | 3.2546 | 8.1395 | 0 | 1.3755
| 11 | [10 empty] | 0.18316 | 10.7179 | 12.3198 | 2.0891 | 10.2307 | 0 | 47.9098 | 0 |  | 0.11 | 3.89 | 4.852 | 5.4308 |  | 0.18316 | 10.7179 | 12.3198 | 2.0891 | 10.2307 | 0 | 47.9098 | 0 |  | 0.11 | 3.89 | 4.852 | 5.4308 |  | 0.18316 | 8.6667 | 10.2686 | 2.0891 | 8.1795 | 0 | 47.9098 | 0 |  | 0.1 | 3.89 | 4.7646 | 5.5305 | 0.06 | 2.625 | 3.1498 | 8.1395 | 0 | 1.4213
| 12 | [10 empty] | 0.18316 | 10.7179 | 12.0862 | 2.3257 | 9.7605 | 0 | 53.5899 | 0 |  | 0.11 | 3.89 | 4.7118 | 6.2555 |  | 0.18316 | 10.7179 | 12.0862 | 2.3257 | 9.7605 | 0 | 53.5899 | 0 |  | 0.11 | 3.89 | 4.7118 | 6.2555 |  | 0.18316 | 8.6667 | 10.035 | 2.3257 | 7.7093 | 0 | 53.5899 | 0 |  | 0.1 | 3.89 | 4.6371 | 6.3563 | 0.06 | 2.625 | 3.0732 | 8.1395 | 0 | 1.4567
| 13 | [10 empty] | 0.18316 | 10.7179 | 12.3617 | 2.0465 | 10.3152 | 0 | 46.8889 | 0 |  | 0.11 | 3.89 | 4.8773 | 5.2876 |  | 0.18316 | 10.7179 | 12.3617 | 2.0465 | 10.3152 | 0 | 46.8889 | 0 |  | 0.11 | 3.89 | 4.8773 | 5.2876 |  | 0.18316 | 8.6667 | 10.3105 | 2.0465 | 8.264 | 0 | 46.8889 | 0 |  | 0.1 | 3.89 | 4.7875 | 5.3867 | 0.06 | 2.625 | 3.1635 | 8.1395 | 0 | 1.4151
| 14 | [10 empty] | 0.46811 | 7.8684 | 12.649 | 1.8168 | 10.8322 | 0 | 41.3758 | 0 |  | 0.158 | 3.41 | 5.0236 | 4.53 |  | 0.46811 | 7.8684 | 12.649 | 1.8168 | 10.8322 | 0 | 41.3758 | 0 |  | 0.158 | 3.41 | 5.0236 | 4.53 |  | 0.46811 | 8.6667 | 13.4473 | 1.8168 | 11.6305 | 0 | 41.3758 | 0 |  | 0.1 | 3.41 | 4.4313 | 5.1355 | 0.0335 | 2.89 | 3.2321 | 8.1395 | 0 | 1.3851
| 15 | [10 empty] | 0.46811 | 7.8684 | 14.184 | 1.2081 | 12.9759 | 0 | 0 | 0 |  | 0.158 | 3.41 | 5.5417 | 0 |  | 0.46811 | 7.8684 | 14.184 | 1.2081 | 12.9759 | 0 | 0 | 0 |  | 0.158 | 3.41 | 5.5417 | 0 |  | 0.46811 | 8.6667 | 14.9823 | 1.2081 | 13.7742 | 0 | 0 | 0 |  | 0.1 | 3.41 | 4.7592 | 0 | 0.0335 | 2.89 | 3.342 | 8.1395 | 0 | 1.3396
| 16 | [10 empty] | 0.46811 | 7.8684 | 14.6482 | 1.024 | 13.6242 | 0 | 0 | 0 |  | 0.158 | 3.41 | 5.6984 | 0 |  | 0.46811 | 7.8684 | 14.6482 | 1.024 | 13.6242 | 0 | 0 | 0 |  | 0.158 | 3.41 | 5.6984 | 0 |  | 0.46811 | 8.6667 | 15.4465 | 1.024 | 14.4225 | 0 | 0 | 0 |  | 0.1 | 3.41 | 4.8583 | 0 | 0.0335 | 2.89 | 3.3752 | 8.1395 | 0 | 1.3264
| 17 | [10 empty] | 0.46811 | 7.8684 | 14.3186 | 1.1547 | 13.1638 | 0 | 0 | 0 |  | 0.158 | 3.41 | 5.5871 | 0 |  | 0.46811 | 7.8684 | 14.3186 | 1.1547 | 13.1638 | 0 | 0 | 0 |  | 0.158 | 3.41 | 5.5871 | 0 |  | 0.46811 | 8.6667 | 15.1169 | 1.1547 | 13.9621 | 0 | 0 | 0 |  | 0.1 | 3.41 | 4.7879 | 0 | 0.0335 | 2.89 | 3.3516 | 8.1395 | 0 | 1.3357
| 18 | [10 empty] | 0.46811 | 7.8684 | 13.6944 | 1.4022 | 12.2922 | 0 | 0 | 0 |  | 0.158 | 3.41 | 5.3764 | 0 |  | 0.46811 | 7.8684 | 13.6944 | 1.4022 | 12.2922 | 0 | 0 | 0 |  | 0.158 | 3.41 | 5.3764 | 0 |  | 0.46811 | 8.6667 | 14.4927 | 1.4022 | 13.0905 | 0 | 0 | 0 |  | 0.1 | 3.41 | 4.6546 | 0 | 0.0335 | 2.89 | 3.3069 | 8.1395 | 0 | 1.3537
| 19 | [10 empty] | 0.46811 | 7.8684 | 12.9084 | 1.7139 | 11.1944 | 0 | 38.907 | 0 |  | 0.158 | 3.41 | 5.1111 | 4.1867 |  | 0.46811 | 7.8684 | 12.9084 | 1.7139 | 11.1944 | 0 | 38.907 | 0 |  | 0.158 | 3.41 | 5.1111 | 4.1867 |  | 0.46811 | 8.6667 | 13.7067 | 1.7139 | 11.9927 | 0 | 38.907 | 0 |  | 0.1 | 3.41 | 4.4867 | 4.7694 | 0.0335 | 2.89 | 3.2507 | 8.1395 | 0 | 1.3772
| 20 | [10 empty] | 0.18316 | 10.7179 | 12.2236 | 2.1865 | 10.0371 | 0 | 50.2487 | 0 |  | 0.11 | 3.89 | 4.7943 | 5.7645 |  | 0.18316 | 10.7179 | 12.2236 | 2.1865 | 10.0371 | 0 | 50.2487 | 0 |  | 0.11 | 3.89 | 4.7943 | 5.7645 |  | 0.18316 | 8.6667 | 10.1724 | 2.1865 | 7.9859 | 0 | 50.2487 | 0 |  | 0.1 | 3.89 | 4.7121 | 5.8651 | 0.06 | 2.625 | 3.1182 | 8.1395 | 0 | 1.4357
| 21 | [10 empty] | 0.6 | 7.8 | 11.32 | 2.6235 | 8.6965 | 0 | 60.7365 | 0 |  | 0.212 | 3.176 | 4.4197 | 7.5582 |  | 0.114 | 7.662 | 8.3308 | 2.6235 | 5.7073 | 0 | 60.7365 | 0 |  | 0.046 | 3.088 | 3.3579 | 9.9483 |  | 0.6 | 8.6667 | 12.1867 | 2.6235 | 9.5632 | 0 | 60.7365 | 0 |  | 0.1 | 3.176 | 3.7627 | 8.878 | 0.097 | 2.366 | 2.9351 | 8.1395 | 0 | 1.5253
| 22 | [10 empty] | 0.6 | 7.8 | 11.4025 | 2.598 | 8.8045 | 0 | 60.1239 | 0 |  | 0.212 | 3.176 | 4.4489 | 7.4329 |  | 0.114 | 7.662 | 8.3465 | 2.598 | 5.7485 | 0 | 60.1239 | 0 |  | 0.046 | 3.088 | 3.3642 | 9.8295 |  | 0.6 | 8.6667 | 12.2692 | 2.598 | 9.6712 | 0 | 60.1239 | 0 |  | 0.1 | 3.176 | 3.7764 | 8.7565 | 0.097 | 2.366 | 2.9484 | 8.1395 | 0 | 1.5184
| 23 | [10 empty] | 0.18316 | 10.7179 | 12.0641 | 2.3482 | 9.716 | 0 | 54.1283 | 0 |  | 0.11 | 3.89 | 4.6985 | 6.3362 |  | 0.18316 | 10.7179 | 12.0641 | 2.3482 | 9.716 | 0 | 54.1283 | 0 |  | 0.11 | 3.89 | 4.6985 | 6.3362 |  | 0.18316 | 8.6667 | 10.0129 | 2.3482 | 7.6647 | 0 | 54.1283 | 0 |  | 0.1 | 3.89 | 4.625 | 6.4369 | 0.06 | 2.625 | 3.066 | 8.1395 | 0 | 1.4601
| 24 | [10 empty] | 0.6 | 7.8 | 11.73 | 2.4967 | 9.2333 | 0 | 57.6923 | 0 |  | 0.212 | 3.176 | 4.5646 | 6.9515 |  | 0.114 | 7.662 | 8.4087 | 2.4967 | 5.912 | 0 | 57.6923 | 0 |  | 0.046 | 3.088 | 3.3893 | 9.362 |  | 0.6 | 8.6667 | 12.5967 | 2.4967 | 10.1 | 0 | 57.6923 | 0 |  | 0.1 | 3.176 | 3.831 | 8.2826 | 0.097 | 2.366 | 3.0013 | 8.1395 | 0 | 1.4916
| 25 | [10 empty] | 0.6 | 7.8 | 10.975 | 2.7302 | 8.2448 | 0 | 63.2981 | 0 |  | 0.212 | 3.176 | 4.2978 | 8.1004 |  | 0.114 | 7.662 | 8.2652 | 2.7302 | 5.535 | 0 | 63.2981 | 0 |  | 0.046 | 3.088 | 3.3314 | 10.4502 |  | 0.6 | 8.6667 | 11.8417 | 2.7302 | 9.1114 | 0 | 63.2981 | 0 |  | 0.1 | 3.176 | 3.7052 | 9.3961 | 0.097 | 2.366 | 2.8793 | 8.1395 | 0 | 1.5548
| 26 | [10 empty] | 0.6 | 7.8 | 9.9725 | 3.0404 | 6.9321 | 0 | 70.7417 | 0 |  | 0.212 | 3.176 | 3.9436 | 9.8661 |  | 0.114 | 7.662 | 8.0748 | 3.0404 | 5.0344 | 0 | 70.7417 | 0 |  | 0.046 | 3.088 | 3.2546 | 11.9549 |  | 0.6 | 8.6667 | 10.8392 | 3.0404 | 7.7988 | 0 | 70.7417 | 0 |  | 0.1 | 3.176 | 3.5381 | 10.9969 | 0.097 | 2.366 | 2.7172 | 8.1395 | 0 | 1.6475
| 27 | [10 empty] | 0.6 | 7.8 | 10.2775 | 2.946 | 7.3315 | 0 | 68.4771 | 0 |  | 0.212 | 3.176 | 4.0514 | 9.2962 |  | 0.114 | 7.662 | 8.1327 | 2.946 | 5.1867 | 0 | 68.4771 | 0 |  | 0.046 | 3.088 | 3.2779 | 11.4896 |  | 0.6 | 8.6667 | 11.1442 | 2.946 | 8.1981 | 0 | 68.4771 | 0 |  | 0.1 | 3.176 | 3.5889 | 10.4941 | 0.097 | 2.366 | 2.7665 | 8.1395 | 0 | 1.6182
| 28 | [10 empty] | 0.6 | 7.8 | 11.9575 | 2.4263 | 9.5312 | 0 | 56.0031 | 0 |  | 0.212 | 3.176 | 4.645 | 6.6312 |  | 0.114 | 7.662 | 8.4519 | 2.4263 | 6.0257 | 0 | 56.0031 | 0 |  | 0.046 | 3.088 | 3.4067 | 9.0414 |  | 0.6 | 8.6667 | 12.8242 | 2.4263 | 10.3979 | 0 | 56.0031 | 0 |  | 0.1 | 3.176 | 3.8689 | 7.9613 | 0.097 | 2.366 | 3.0381 | 8.1395 | 0 | 1.4735
| 29 | [10 empty] | 0.46811 | 7.8684 | 13.3882 | 1.5237 | 11.8645 | 0 | 34.3406 | 0 |  | 0.158 | 3.41 | 5.2731 | 3.5818 |  | 0.46811 | 7.8684 | 13.3882 | 1.5237 | 11.8645 | 0 | 34.3406 | 0 |  | 0.158 | 3.41 | 5.2731 | 3.5818 |  | 0.46811 | 8.6667 | 14.1865 | 1.5237 | 12.6628 | 0 | 34.3406 | 0 |  | 0.1 | 3.41 | 4.5892 | 4.1156 | 0.0335 | 2.89 | 3.285 | 8.1395 | 0 | 1.3628
| 30 | [10 empty] | 0.18316 | 10.7179 | 12.0824 | 2.3296 | 9.7528 | 0 | 53.6827 | 0 |  | 0.11 | 3.89 | 4.7095 | 6.2694 |  | 0.18316 | 10.7179 | 12.0824 | 2.3296 | 9.7528 | 0 | 53.6827 | 0 |  | 0.11 | 3.89 | 4.7095 | 6.2694 |  | 0.18316 | 8.6667 | 10.0312 | 2.3296 | 7.7016 | 0 | 53.6827 | 0 |  | 0.1 | 3.89 | 4.635 | 6.3701 | 0.06 | 2.625 | 3.072 | 8.1395 | 0 | 1.4573
XI | 1 | [10 empty] | 0.6 | 7.8 | 12 | 2.4131 | 9.5869 | 0 | 55.6875 | 0 |  | 0.212 | 3.176 | 4.66 | 6.5726 |  | 0.114 | 7.662 | 8.46 | 2.4131 | 6.0469 | 0 | 55.6875 | 0 |  | 0.046 | 3.088 | 3.41 | 8.9819 |  | 0.6 | 8.6667 | 12.8667 | 2.4131 | 10.4535 | 0 | 55.6875 | 0 |  | 0.1 | 3.176 | 3.876 | 7.902 | 0.097 | 2.366 | 3.045 | 8.1395 | 0 | 1.4702
| 2 | [10 empty] | 0.18316 | 10.7179 | 12.4465 | 1.9607 | 10.4858 | 0 | 44.8284 | 0 |  | 0.11 | 3.89 | 4.9281 | 5.003 |  | 0.18316 | 10.7179 | 12.4465 | 1.9607 | 10.4858 | 0 | 44.8284 | 0 |  | 0.11 | 3.89 | 4.9281 | 5.003 |  | 0.18316 | 8.6667 | 10.3952 | 1.9607 | 8.4346 | 0 | 44.8284 | 0 |  | 0.1 | 3.89 | 4.8337 | 5.1007 | 0.06 | 2.625 | 3.1913 | 8.1395 | 0 | 1.4028
| 3 | [10 empty] | 0.18316 | 10.7179 | 12.316 | 2.0929 | 10.223 | 0 | 48.0026 | 0 |  | 0.11 | 3.89 | 4.8498 | 5.4439 |  | 0.18316 | 10.7179 | 12.316 | 2.0929 | 10.223 | 0 | 48.0026 | 0 |  | 0.11 | 3.89 | 4.8498 | 5.4439 |  | 0.18316 | 8.6667 | 10.2647 | 2.0929 | 8.1718 | 0 | 48.0026 | 0 |  | 0.1 | 3.89 | 4.7625 | 5.5436 | 0.06 | 2.625 | 3.1485 | 8.1395 | 0 | 1.4219
| 4 | [10 empty] | 0.6 | 7.8 | 11.7125 | 2.5021 | 9.2104 | 0 | 57.8222 | 0 |  | 0.212 | 3.176 | 4.5584 | 6.9766 |  | 0.114 | 7.662 | 8.4054 | 2.5021 | 5.9033 | 0 | 57.8222 | 0 |  | 0.046 | 3.088 | 3.388 | 9.3868 |  | 0.6 | 8.6667 | 12.5792 | 2.5021 | 10.0771 | 0 | 57.8222 | 0 |  | 0.1 | 3.176 | 3.8281 | 8.3076 | 0.097 | 2.366 | 2.9985 | 8.1395 | 0 | 1.493
| 5 | [10 empty] | 0.46811 | 7.8684 | 13.1756 | 1.608 | 11.5676 | 0 | 36.3639 | 0 |  | 0.158 | 3.41 | 5.2013 | 3.8452 |  | 0.46811 | 7.8684 | 13.1756 | 1.608 | 11.5676 | 0 | 36.3639 | 0 |  | 0.158 | 3.41 | 5.2013 | 3.8452 |  | 0.46811 | 8.6667 | 13.9739 | 1.608 | 12.3659 | 0 | 36.3639 | 0 |  | 0.1 | 3.41 | 4.5438 | 4.4017 | 0.0335 | 2.89 | 3.2698 | 8.1395 | 0 | 1.3691
| 6 | [10 empty] | 0.18316 | 10.7179 | 12.5403 | 1.8655 | 10.6748 | 0 | 42.5453 | 0 |  | 0.11 | 3.89 | 4.9845 | 4.6945 |  | 0.18316 | 10.7179 | 12.5403 | 1.8655 | 10.6748 | 0 | 42.5453 | 0 |  | 0.11 | 3.89 | 4.9845 | 4.6945 |  | 0.18316 | 8.6667 | 10.4891 | 1.8655 | 8.6236 | 0 | 42.5453 | 0 |  | 0.1 | 3.89 | 4.885 | 4.7902 | 0.06 | 2.625 | 3.222 | 8.1395 | 0 | 1.3894
| 7 | [10 empty] | 0.18316 | 10.7179 | 12.4167 | 1.9908 | 10.4259 | 0 | 45.5524 | 0 |  | 0.11 | 3.89 | 4.9102 | 5.1023 |  | 0.18316 | 10.7179 | 12.4167 | 1.9908 | 10.4259 | 0 | 45.5524 | 0 |  | 0.11 | 3.89 | 4.9102 | 5.1023 |  | 0.18316 | 8.6667 | 10.3655 | 1.9908 | 8.3747 | 0 | 45.5524 | 0 |  | 0.1 | 3.89 | 4.8175 | 5.2006 | 0.06 | 2.625 | 3.1815 | 8.1395 | 0 | 1.4071
| 8 | [10 empty] | 0.18316 | 10.7179 | 12.1931 | 2.2174 | 9.9756 | 0 | 50.9912 | 0 |  | 0.11 | 3.89 | 4.776 | 5.8722 |  | 0.18316 | 10.7179 | 12.1931 | 2.2174 | 9.9756 | 0 | 50.9912 | 0 |  | 0.11 | 3.89 | 4.776 | 5.8722 |  | 0.18316 | 8.6667 | 10.1419 | 2.2174 | 7.9244 | 0 | 50.9912 | 0 |  | 0.1 | 3.89 | 4.6954 | 5.9729 | 0.06 | 2.625 | 3.1082 | 8.1395 | 0 | 1.4403
| 9 | [10 empty] | 0.6 | 7.8 | 11.8475 | 2.4603 | 9.3872 | 0 | 56.8198 | 0 |  | 0.212 | 3.176 | 4.6061 | 6.7847 |  | 0.114 | 7.662 | 8.431 | 2.4603 | 5.9707 | 0 | 56.8198 | 0 |  | 0.046 | 3.088 | 3.3983 | 9.196 |  | 0.6 | 8.6667 | 12.7142 | 2.4603 | 10.2539 | 0 | 56.8198 | 0 |  | 0.1 | 3.176 | 3.8506 | 8.1159 | 0.097 | 2.366 | 3.0203 | 8.1395 | 0 | 1.4822
| 10 | [10 empty] | 0.18316 | 10.7179 | 12.0282 | 2.3845 | 9.6437 | 0 | 55.0007 | 0 |  | 0.11 | 3.89 | 4.677 | 6.468 |  | 0.18316 | 10.7179 | 12.0282 | 2.3845 | 9.6437 | 0 | 55.0007 | 0 |  | 0.11 | 3.89 | 4.677 | 6.468 |  | 0.18316 | 8.6667 | 9.977 | 2.3845 | 7.5925 | 0 | 55.0007 | 0 |  | 0.1 | 3.89 | 4.6054 | 6.5684 | 0.06 | 2.625 | 3.0542 | 8.1395 | 0 | 1.4657
| 11 | [10 empty] | 0.6 | 7.8 | 11.445 | 2.5848 | 8.8602 | 0 | 59.8084 | 0 |  | 0.212 | 3.176 | 4.4639 | 7.369 |  | 0.114 | 7.662 | 8.3545 | 2.5848 | 5.7697 | 0 | 59.8084 | 0 |  | 0.046 | 3.088 | 3.3674 | 9.7684 |  | 0.6 | 8.6667 | 12.3117 | 2.5848 | 9.7268 | 0 | 59.8084 | 0 |  | 0.1 | 3.176 | 3.7835 | 8.6942 | 0.097 | 2.366 | 2.9553 | 8.1395 | 0 | 1.5148
| 12 | [10 empty] | 0.6 | 7.8 | 11.11 | 2.6885 | 8.4215 | 0 | 62.2957 | 0 |  | 0.212 | 3.176 | 4.3455 | 7.8846 |  | 0.114 | 7.662 | 8.2909 | 2.6885 | 5.6024 | 0 | 62.2957 | 0 |  | 0.046 | 3.088 | 3.3418 | 10.2529 |  | 0.6 | 8.6667 | 11.9767 | 2.6885 | 9.2882 | 0 | 62.2957 | 0 |  | 0.1 | 3.176 | 3.7277 | 9.1915 | 0.097 | 2.366 | 2.9011 | 8.1395 | 0 | 1.5431
| 13 | [10 empty] | 0.6 | 7.8 | 10.2025 | 2.9692 | 7.2333 | 0 | 69.0339 | 0 |  | 0.212 | 3.176 | 4.0249 | 9.4335 |  | 0.114 | 7.662 | 8.1185 | 2.9692 | 5.1492 | 0 | 69.0339 | 0 |  | 0.046 | 3.088 | 3.2722 | 11.6034 |  | 0.6 | 8.6667 | 11.0692 | 2.9692 | 8.0999 | 0 | 69.0339 | 0 |  | 0.1 | 3.176 | 3.5764 | 10.6164 | 0.097 | 2.366 | 2.7544 | 8.1395 | 0 | 1.6253
| 14 | [10 empty] | 0.16667 | 8.6667 | 8.7729 | 3.5942 | 5.1788 | 0 | 84.0324 | 0 |  | 0.1 | 3.4 | 3.4638 | 13.3433 |  | 0.11333 | 7.6633 | 7.7356 | 3.5942 | 4.1414 | 0 | 84.0324 | 0 |  | 0.1 | 2.98 | 3.0438 | 15.1845 |  | 0.16667 | 8.6667 | 8.7729 | 3.5942 | 5.1788 | 0 | 84.0324 | 0 |  | 0.1 | 3.4 | 3.4638 | 13.3433 | 0.061667 | 2.4367 | 2.476 | 8.1395 | 0 | 1.8081
| 15 | [10 empty] | 0.6 | 7.8 | 9.035 | 3.3304 | 5.7046 | 0 | 77.7026 | 0 |  | 0.212 | 3.176 | 3.6124 | 11.8306 |  | 0.114 | 7.662 | 7.8966 | 3.3304 | 4.5662 | 0 | 77.7026 | 0 |  | 0.046 | 3.088 | 3.1827 | 13.4278 |  | 0.6 | 8.6667 | 9.9017 | 3.3304 | 6.5712 | 0 | 77.7026 | 0 |  | 0.1 | 3.176 | 3.3818 | 12.6371 | 0.097 | 2.366 | 2.5657 | 8.1395 | 0 | 1.7449
| 16 | [10 empty] | 0.6 | 7.8 | 10.7075 | 2.813 | 7.8945 | 0 | 65.2843 | 0 |  | 0.212 | 3.176 | 4.2033 | 8.5424 |  | 0.114 | 7.662 | 8.2144 | 2.813 | 5.4014 | 0 | 65.2843 | 0 |  | 0.046 | 3.088 | 3.3109 | 10.8449 |  | 0.6 | 8.6667 | 11.5742 | 2.813 | 8.7612 | 0 | 65.2843 | 0 |  | 0.1 | 3.176 | 3.6606 | 9.8089 | 0.097 | 2.366 | 2.836 | 8.1395 | 0 | 1.5785
| 17 | [10 empty] | 0.16667 | 8.6667 | 8.8743 | 3.4812 | 5.3931 | 0 | 81.3223 | 0 |  | 0.1 | 3.4 | 3.5246 | 12.6901 |  | 0.11333 | 7.6633 | 7.8045 | 3.4812 | 4.3233 | 0 | 81.3223 | 0 |  | 0.1 | 2.98 | 3.1046 | 14.4069 |  | 0.16667 | 8.6667 | 8.8743 | 3.4812 | 5.3931 | 0 | 81.3223 | 0 |  | 0.1 | 3.4 | 3.5246 | 12.6901 | 0.061667 | 2.4367 | 2.5135 | 8.1395 | 0 | 1.7811
| 18 | [10 empty] | 0.16667 | 8.6667 | 8.2049 | 4.2268 | 3.978 | 0 | 99.2166 | 0 |  | 0.1 | 3.4 | 3.1229 | 17.4738 |  | 0.11333 | 7.6633 | 7.3493 | 4.2268 | 3.1225 | 0 | 99.2166 | 0 |  | 0.1 | 2.98 | 2.7029 | 20.189 |  | 0.16667 | 8.6667 | 8.2049 | 4.2268 | 3.978 | 0 | 99.2166 | 0 |  | 0.1 | 3.4 | 3.1229 | 17.4738 | 0.061667 | 2.4367 | 2.2658 | 8.1395 | 0 | 1.9758
| 19 | [10 empty] | 0.16667 | 8.6667 | 8.3299 | 4.0876 | 4.2422 | 0 | 95.8753 | 0 |  | 0.1 | 3.4 | 3.1979 | 16.4893 |  | 0.11333 | 7.6633 | 7.4343 | 4.0876 | 3.3467 | 0 | 95.8753 | 0 |  | 0.1 | 2.98 | 2.7779 | 18.9824 |  | 0.16667 | 8.6667 | 8.3299 | 4.0876 | 4.2422 | 0 | 95.8753 | 0 |  | 0.1 | 3.4 | 3.1979 | 16.4893 | 0.061667 | 2.4367 | 2.312 | 8.1395 | 0 | 1.9363
| 20 | [10 empty] | 0.16667 | 8.6667 | 8.425 | 3.9817 | 4.4433 | 0 | 93.3322 | 0 |  | 0.1 | 3.4 | 3.255 | 15.7704 |  | 0.11333 | 7.6633 | 7.499 | 3.9817 | 3.5173 | 0 | 93.3322 | 0 |  | 0.1 | 2.98 | 2.835 | 18.1068 |  | 0.16667 | 8.6667 | 8.425 | 3.9817 | 4.4433 | 0 | 93.3322 | 0 |  | 0.1 | 3.4 | 3.255 | 15.7704 | 0.061667 | 2.4367 | 2.3472 | 8.1395 | 0 | 1.9072
| 21 | [10 empty] | 0.16667 | 8.6667 | 8.141 | 4.298 | 3.843 | 0 | 100.9243 | 0 |  | 0.1 | 3.4 | 3.0846 | 17.9954 |  | 0.11333 | 7.6633 | 7.3059 | 4.298 | 3.0079 | 0 | 100.9243 | 0 |  | 0.1 | 2.98 | 2.6646 | 20.8319 |  | 0.16667 | 8.6667 | 8.141 | 4.298 | 3.843 | 0 | 100.9243 | 0 |  | 0.1 | 3.4 | 3.0846 | 17.9954 | 0.061667 | 2.4367 | 2.2422 | 8.1395 | 0 | 1.9966
| 22 | [10 empty] | 0.16667 | 8.6667 | 8.2993 | 4.1216 | 4.1777 | 0 | 96.6921 | 0 |  | 0.1 | 3.4 | 3.1796 | 16.7257 |  | 0.11333 | 7.6633 | 7.4135 | 4.1216 | 3.2919 | 0 | 96.6921 | 0 |  | 0.1 | 2.98 | 2.7596 | 19.2713 |  | 0.16667 | 8.6667 | 8.2993 | 4.1216 | 4.1777 | 0 | 96.6921 | 0 |  | 0.1 | 3.4 | 3.1796 | 16.7257 | 0.061667 | 2.4367 | 2.3007 | 8.1395 | 0 | 1.9458
| 23 | [10 empty] | 0.16667 | 8.6667 | 8.5437 | 3.8494 | 4.6944 | 0 | 90.1581 | 0 |  | 0.1 | 3.4 | 3.3263 | 14.9078 |  | 0.11333 | 7.6633 | 7.5797 | 3.8494 | 3.7304 | 0 | 90.1581 | 0 |  | 0.1 | 2.98 | 2.9062 | 17.0622 |  | 0.16667 | 8.6667 | 8.5437 | 3.8494 | 4.6944 | 0 | 90.1581 | 0 |  | 0.1 | 3.4 | 3.3263 | 14.9078 | 0.061667 | 2.4367 | 2.3912 | 8.1395 | 0 | 1.8722
| 24 | [10 empty] | 0.16667 | 8.6667 | 8.2306 | 4.1982 | 4.0323 | 0 | 98.5298 | 0 |  | 0.1 | 3.4 | 3.1383 | 17.2676 |  | 0.11333 | 7.6633 | 7.3668 | 4.1982 | 3.1686 | 0 | 98.5298 | 0 |  | 0.1 | 2.98 | 2.7183 | 19.9355 |  | 0.16667 | 8.6667 | 8.2306 | 4.1982 | 4.0323 | 0 | 98.5298 | 0 |  | 0.1 | 3.4 | 3.1383 | 17.2676 | 0.061667 | 2.4367 | 2.2753 | 8.1395 | 0 | 1.9675
| 25 | [10 empty] | 0.16667 | 8.6667 | 8.5333 | 3.861 | 4.6723 | 0 | 90.4365 | 0 |  | 0.1 | 3.4 | 3.32 | 14.982 |  | 0.11333 | 7.6633 | 7.5727 | 3.861 | 3.7117 | 0 | 90.4365 | 0 |  | 0.1 | 2.98 | 2.9 | 17.1517 |  | 0.16667 | 8.6667 | 8.5333 | 3.861 | 4.6723 | 0 | 90.4365 | 0 |  | 0.1 | 3.4 | 3.32 | 14.982 | 0.061667 | 2.4367 | 2.3873 | 8.1395 | 0 | 1.8752
| 26 | [10 empty] | 0.16667 | 8.6667 | 7.959 | 4.5006 | 3.4584 | 0 | 105.7877 | 0 |  | 0.1 | 3.4 | 2.9754 | 19.5546 |  | 0.11333 | 7.6633 | 7.1821 | 4.5006 | 2.6815 | 0 | 105.7877 | 0 |  | 0.1 | 2.98 | 2.5554 | 22.7686 |  | 0.16667 | 8.6667 | 7.959 | 4.5006 | 3.4584 | 0 | 105.7877 | 0 |  | 0.1 | 3.4 | 2.9754 | 19.5546 | 0.061667 | 2.4367 | 2.1748 | 8.1395 | 0 | 2.0584
| 27 | [10 empty] | 0.16667 | 8.6667 | 7.9299 | 4.5331 | 3.3967 | 0 | 106.5673 | 0 |  | 0.1 | 3.4 | 2.9579 | 19.8153 |  | 0.11333 | 7.6633 | 7.1623 | 4.5331 | 2.6292 | 0 | 106.5673 | 0 |  | 0.1 | 2.98 | 2.5379 | 23.0945 |  | 0.16667 | 8.6667 | 7.9299 | 4.5331 | 3.3967 | 0 | 106.5673 | 0 |  | 0.1 | 3.4 | 2.9579 | 19.8153 | 0.061667 | 2.4367 | 2.164 | 8.1395 | 0 | 2.0687
| 28 | [10 empty] | 0.16667 | 8.6667 | 8.6576 | 3.7226 | 4.9351 | 0 | 87.1138 | 0 |  | 0.1 | 3.4 | 3.3946 | 14.1144 |  | 0.11333 | 7.6633 | 7.6572 | 3.7226 | 3.9346 | 0 | 87.1138 | 0 |  | 0.1 | 2.98 | 2.9746 | 16.1073 |  | 0.16667 | 8.6667 | 8.6576 | 3.7226 | 4.9351 | 0 | 87.1138 | 0 |  | 0.1 | 3.4 | 3.3946 | 14.1144 | 0.061667 | 2.4367 | 2.4333 | 8.1395 | 0 | 1.8398
| 29 | [10 empty] | 0.16667 | 8.6667 | 8.391 | 4.0196 | 4.3714 | 0 | 94.2418 | 0 |  | 0.1 | 3.4 | 3.2346 | 16.0246 |  | 0.11333 | 7.6633 | 7.4759 | 4.0196 | 3.4563 | 0 | 94.2418 | 0 |  | 0.1 | 2.98 | 2.8146 | 18.4159 |  | 0.16667 | 8.6667 | 8.391 | 4.0196 | 4.3714 | 0 | 94.2418 | 0 |  | 0.1 | 3.4 | 3.2346 | 16.0246 | 0.061667 | 2.4367 | 2.3347 | 8.1395 | 0 | 1.9175
| 30 | [10 empty] | 0.15125 | 8.5587 | 6.791 | 5.882 | 0.90902 | 0 | 138.9403 | 0 |  | 0.06 | 3.12 | 2.4188 | 31.5937 |  | 0.12 | 9.995 | 8.5925 | 5.882 | 2.7105 | 0 | 138.9403 | 0 |  | 0.08 | 2.565 | 1.63 | 46.8817 |  | 0.12 | 8.6667 | 7.2642 | 5.882 | 1.3822 | 0 | 138.9403 | 0 |  | 0.1 | 2.665 | 1.4962 | 51.0725 | 0.08 | 2.565 | 1.63 | 6.9767 | 1.1628 | 2.9937
| 31 | [10 empty] | 0.15125 | 8.5587 | 7.4968 | 5.0157 | 2.4811 | 0 | 118.1503 | 0 |  | 0.06 | 3.12 | 2.6987 | 24.0788 |  | 0.12 | 9.995 | 9.1525 | 5.0157 | 4.1368 | 0 | 118.1503 | 0 |  | 0.08 | 2.565 | 2.0033 | 32.4373 |  | 0.12 | 8.6667 | 7.8242 | 5.0157 | 2.8084 | 0 | 118.1503 | 0 |  | 0.1 | 2.665 | 1.9629 | 33.1052 | 0.08 | 2.565 | 2.0033 | 6.9767 | 1.1628 | 2.5549
XII | 1 | [10 empty] | 0.16667 | 8.6667 | 8.4861 | 3.9136 | 4.5725 | 0 | 91.6987 | 0 |  | 0.1 | 3.4 | 3.2917 | 15.3218 |  | 0.11333 | 7.6633 | 7.5406 | 3.9136 | 3.627 | 0 | 91.6987 | 0 |  | 0.1 | 2.98 | 2.8717 | 17.5627 |  | 0.16667 | 8.6667 | 8.4861 | 3.9136 | 4.5725 | 0 | 91.6987 | 0 |  | 0.1 | 3.4 | 3.2917 | 15.3218 | 0.061667 | 2.4367 | 2.3699 | 8.1395 | 0 | 1.889
| 2 | [10 empty] | 0.16667 | 8.6667 | 8.8944 | 3.4588 | 5.4356 | 0 | 80.784 | 0 |  | 0.1 | 3.4 | 3.5367 | 12.563 |  | 0.11333 | 7.6633 | 7.8182 | 3.4588 | 4.3594 | 0 | 80.784 | 0 |  | 0.1 | 2.98 | 3.1167 | 14.256 |  | 0.16667 | 8.6667 | 8.8944 | 3.4588 | 5.4356 | 0 | 80.784 | 0 |  | 0.1 | 3.4 | 3.5367 | 12.563 | 0.061667 | 2.4367 | 2.5209 | 8.1395 | 0 | 1.7758
| 3 | [10 empty] | 0.6 | 7.8 | 10.4275 | 2.8996 | 7.5279 | 0 | 67.3633 | 0 |  | 0.212 | 3.176 | 4.1044 | 9.0269 |  | 0.114 | 7.662 | 8.1612 | 2.8996 | 5.2616 | 0 | 67.3633 | 0 |  | 0.046 | 3.088 | 3.2894 | 11.2633 |  | 0.6 | 8.6667 | 11.2942 | 2.8996 | 8.3945 | 0 | 67.3633 | 0 |  | 0.1 | 3.176 | 3.6139 | 10.252 | 0.097 | 2.366 | 2.7908 | 8.1395 | 0 | 1.6041
| 4 | [10 empty] | 0.6 | 7.8 | 11.545 | 2.5539 | 8.9911 | 0 | 59.0659 | 0 |  | 0.212 | 3.176 | 4.4992 | 7.2204 |  | 0.114 | 7.662 | 8.3735 | 2.5539 | 5.8197 | 0 | 59.0659 | 0 |  | 0.046 | 3.088 | 3.3751 | 9.6252 |  | 0.6 | 8.6667 | 12.4117 | 2.5539 | 9.8578 | 0 | 59.0659 | 0 |  | 0.1 | 3.176 | 3.8002 | 8.5486 | 0.097 | 2.366 | 2.9714 | 8.1395 | 0 | 1.5066
| 5 | [10 empty] | 0.18316 | 10.7179 | 12.1244 | 2.2871 | 9.8373 | 0 | 52.6618 | 0 |  | 0.11 | 3.89 | 4.7347 | 6.1174 |  | 0.18316 | 10.7179 | 12.1244 | 2.2871 | 9.8373 | 0 | 52.6618 | 0 |  | 0.11 | 3.89 | 4.7347 | 6.1174 |  | 0.18316 | 8.6667 | 10.0732 | 2.2871 | 7.7861 | 0 | 52.6618 | 0 |  | 0.1 | 3.89 | 4.6579 | 6.2182 | 0.06 | 2.625 | 3.0857 | 8.1395 | 0 | 1.4508
| 6 | [10 empty] | 0.6 | 7.8 | 10.06 | 3.0133 | 7.0467 | 0 | 70.092 | 0 |  | 0.212 | 3.176 | 3.9745 | 9.6994 |  | 0.114 | 7.662 | 8.0914 | 3.0133 | 5.0781 | 0 | 70.092 | 0 |  | 0.046 | 3.088 | 3.2613 | 11.8207 |  | 0.6 | 8.6667 | 10.9267 | 3.0133 | 7.9134 | 0 | 70.092 | 0 |  | 0.1 | 3.176 | 3.5527 | 10.8512 | 0.097 | 2.366 | 2.7314 | 8.1395 | 0 | 1.639
| 7 | [10 empty] | 0.6 | 7.8 | 9.2075 | 3.2771 | 5.9304 | 0 | 76.4218 | 0 |  | 0.212 | 3.176 | 3.6733 | 11.4425 |  | 0.114 | 7.662 | 7.9294 | 3.2771 | 4.6524 | 0 | 76.4218 | 0 |  | 0.046 | 3.088 | 3.1959 | 13.1518 |  | 0.6 | 8.6667 | 10.0742 | 3.2771 | 6.7971 | 0 | 76.4218 | 0 |  | 0.1 | 3.176 | 3.4106 | 12.324 | 0.097 | 2.366 | 2.5935 | 8.1395 | 0 | 1.7261
| 8 | [10 empty] | 0.16667 | 8.6667 | 8.4222 | 3.9848 | 4.4375 | 0 | 93.4065 | 0 |  | 0.1 | 3.4 | 3.2533 | 15.7911 |  | 0.11333 | 7.6633 | 7.4971 | 3.9848 | 3.5124 | 0 | 93.4065 | 0 |  | 0.1 | 2.98 | 2.8333 | 18.1319 |  | 0.16667 | 8.6667 | 8.4222 | 3.9848 | 4.4375 | 0 | 93.4065 | 0 |  | 0.1 | 3.4 | 3.2533 | 15.7911 | 0.061667 | 2.4367 | 2.3462 | 8.1395 | 0 | 1.9081
| 9 | [10 empty] | 0.16667 | 8.6667 | 8.3375 | 4.0791 | 4.2584 | 0 | 95.6711 | 0 |  | 0.1 | 3.4 | 3.2025 | 16.4306 |  | 0.11333 | 7.6633 | 7.4395 | 4.0791 | 3.3604 | 0 | 95.6711 | 0 |  | 0.1 | 2.98 | 2.7825 | 18.9107 |  | 0.16667 | 8.6667 | 8.3375 | 4.0791 | 4.2584 | 0 | 95.6711 | 0 |  | 0.1 | 3.4 | 3.2025 | 16.4306 | 0.061667 | 2.4367 | 2.3149 | 8.1395 | 0 | 1.9339
| 10 | [10 empty] | 0.16667 | 8.6667 | 8.4465 | 3.9577 | 4.4888 | 0 | 92.7568 | 0 |  | 0.1 | 3.4 | 3.2679 | 15.6112 |  | 0.11333 | 7.6633 | 7.5136 | 3.9577 | 3.556 | 0 | 92.7568 | 0 |  | 0.1 | 2.98 | 2.8479 | 17.9135 |  | 0.16667 | 8.6667 | 8.4465 | 3.9577 | 4.4888 | 0 | 92.7568 | 0 |  | 0.1 | 3.4 | 3.2679 | 15.6112 | 0.061667 | 2.4367 | 2.3552 | 8.1395 | 0 | 1.9008
| 11 | [10 empty] | 0.16667 | 8.6667 | 8.5632 | 3.8277 | 4.7355 | 0 | 89.6383 | 0 |  | 0.1 | 3.4 | 3.3379 | 14.77 |  | 0.11333 | 7.6633 | 7.593 | 3.8277 | 3.7652 | 0 | 89.6383 | 0 |  | 0.1 | 2.98 | 2.9179 | 16.896 |  | 0.16667 | 8.6667 | 8.5632 | 3.8277 | 4.7355 | 0 | 89.6383 | 0 |  | 0.1 | 3.4 | 3.3379 | 14.77 | 0.061667 | 2.4367 | 2.3984 | 8.1395 | 0 | 1.8666
| 12 | [10 empty] | 0.16667 | 8.6667 | 8.6049 | 3.7813 | 4.8235 | 0 | 88.5246 | 0 |  | 0.1 | 3.4 | 3.3629 | 14.4781 |  | 0.11333 | 7.6633 | 7.6213 | 3.7813 | 3.84 | 0 | 88.5246 | 0 |  | 0.1 | 2.98 | 2.9429 | 16.5443 |  | 0.16667 | 8.6667 | 8.6049 | 3.7813 | 4.8235 | 0 | 88.5246 | 0 |  | 0.1 | 3.4 | 3.3629 | 14.4781 | 0.061667 | 2.4367 | 2.4138 | 8.1395 | 0 | 1.8546
| 13 | [10 empty] | 0.16667 | 8.6667 | 8.2167 | 4.2137 | 4.003 | 0 | 98.901 | 0 |  | 0.1 | 3.4 | 3.13 | 17.3788 |  | 0.11333 | 7.6633 | 7.3573 | 4.2137 | 3.1436 | 0 | 98.901 | 0 |  | 0.1 | 2.98 | 2.71 | 20.0722 |  | 0.16667 | 8.6667 | 8.2167 | 4.2137 | 4.003 | 0 | 98.901 | 0 |  | 0.1 | 3.4 | 3.13 | 17.3788 | 0.061667 | 2.4367 | 2.2702 | 8.1395 | 0 | 1.972
| 14 | [10 empty] | 0.16667 | 8.6667 | 7.6646 | 4.8286 | 2.836 | 0 | 113.6582 | 0 |  | 0.1 | 3.4 | 2.7988 | 22.3357 |  | 0.11333 | 7.6633 | 6.9819 | 4.8286 | 2.1533 | 0 | 113.6582 | 0 |  | 0.1 | 2.98 | 2.3787 | 26.2793 |  | 0.16667 | 8.6667 | 7.6646 | 4.8286 | 2.836 | 0 | 113.6582 | 0 |  | 0.1 | 3.4 | 2.7988 | 22.3357 | 0.061667 | 2.4367 | 2.0659 | 8.1395 | 0 | 2.167
| 15 | [10 empty] | 0.16667 | 8.6667 | 8.334 | 4.083 | 4.2511 | 0 | 95.7639 | 0 |  | 0.1 | 3.4 | 3.2004 | 16.4573 |  | 0.11333 | 7.6633 | 7.4371 | 4.083 | 3.3542 | 0 | 95.7639 | 0 |  | 0.1 | 2.98 | 2.7804 | 18.9433 |  | 0.16667 | 8.6667 | 8.334 | 4.083 | 4.2511 | 0 | 95.7639 | 0 |  | 0.1 | 3.4 | 3.2004 | 16.4573 | 0.061667 | 2.4367 | 2.3136 | 8.1395 | 0 | 1.935
| 16 | [10 empty] | 0.16667 | 8.6667 | 8.5375 | 3.8564 | 4.6811 | 0 | 90.3251 | 0 |  | 0.1 | 3.4 | 3.3225 | 14.9522 |  | 0.11333 | 7.6633 | 7.5755 | 3.8564 | 3.7191 | 0 | 90.3251 | 0 |  | 0.1 | 2.98 | 2.9025 | 17.1159 |  | 0.16667 | 8.6667 | 8.5375 | 3.8564 | 4.6811 | 0 | 90.3251 | 0 |  | 0.1 | 3.4 | 3.3225 | 14.9522 | 0.061667 | 2.4367 | 2.3889 | 8.1395 | 0 | 1.874
| 17 | [10 empty] | 0.16667 | 8.6667 | 8.7736 | 3.5934 | 5.1802 | 0 | 84.0139 | 0 |  | 0.1 | 3.4 | 3.4642 | 13.3387 |  | 0.11333 | 7.6633 | 7.7361 | 3.5934 | 4.1427 | 0 | 84.0139 | 0 |  | 0.1 | 2.98 | 3.0442 | 15.1791 |  | 0.16667 | 8.6667 | 8.7736 | 3.5934 | 5.1802 | 0 | 84.0139 | 0 |  | 0.1 | 3.4 | 3.4642 | 13.3387 | 0.061667 | 2.4367 | 2.4762 | 8.1395 | 0 | 1.8079
| 18 | [10 empty] | 0.16667 | 8.6667 | 8.9299 | 3.4194 | 5.5105 | 0 | 79.8373 | 0 |  | 0.1 | 3.4 | 3.5579 | 12.3416 |  | 0.11333 | 7.6633 | 7.8423 | 3.4194 | 4.4229 | 0 | 79.8373 | 0 |  | 0.1 | 2.98 | 3.1379 | 13.9935 |  | 0.16667 | 8.6667 | 8.9299 | 3.4194 | 5.5105 | 0 | 79.8373 | 0 |  | 0.1 | 3.4 | 3.5579 | 12.3416 | 0.061667 | 2.4367 | 2.534 | 8.1395 | 0 | 1.7666
| 19 | [10 empty] | 0.6 | 7.8 | 9.9275 | 3.0543 | 6.8732 | 0 | 71.0758 | 0 |  | 0.212 | 3.176 | 3.9277 | 9.9528 |  | 0.114 | 7.662 | 8.0662 | 3.0543 | 5.0119 | 0 | 71.0758 | 0 |  | 0.046 | 3.088 | 3.2511 | 12.0241 |  | 0.6 | 8.6667 | 10.7942 | 3.0543 | 7.7399 | 0 | 71.0758 | 0 |  | 0.1 | 3.176 | 3.5306 | 11.0723 | 0.097 | 2.366 | 2.7099 | 8.1395 | 0 | 1.652
| 20 | [10 empty] | 0.16667 | 8.6667 | 8.7764 | 3.5903 | 5.1861 | 0 | 83.9396 | 0 |  | 0.1 | 3.4 | 3.4658 | 13.3205 |  | 0.11333 | 7.6633 | 7.7379 | 3.5903 | 4.1476 | 0 | 83.9396 | 0 |  | 0.1 | 2.98 | 3.0458 | 15.1574 |  | 0.16667 | 8.6667 | 8.7764 | 3.5903 | 5.1861 | 0 | 83.9396 | 0 |  | 0.1 | 3.4 | 3.4658 | 13.3205 | 0.061667 | 2.4367 | 2.4773 | 8.1395 | 0 | 1.8071
| 21 | [10 empty] | 0.16667 | 8.6667 | 8.4076 | 4.001 | 4.4066 | 0 | 93.7963 | 0 |  | 0.1 | 3.4 | 3.2446 | 15.8997 |  | 0.11333 | 7.6633 | 7.4872 | 4.001 | 3.4862 | 0 | 93.7963 | 0 |  | 0.1 | 2.98 | 2.8246 | 18.2639 |  | 0.16667 | 8.6667 | 8.4076 | 4.001 | 4.4066 | 0 | 93.7963 | 0 |  | 0.1 | 3.4 | 3.2446 | 15.8997 | 0.061667 | 2.4367 | 2.3408 | 8.1395 | 0 | 1.9125
| 22 | [10 empty] | 0.16667 | 8.6667 | 7.5979 | 4.9028 | 2.6951 | 0 | 115.4402 | 0 |  | 0.1 | 3.4 | 2.7588 | 23.0148 |  | 0.11333 | 7.6633 | 6.9366 | 4.9028 | 2.0338 | 0 | 115.4402 | 0 |  | 0.1 | 2.98 | 2.3387 | 27.1479 |  | 0.16667 | 8.6667 | 7.5979 | 4.9028 | 2.6951 | 0 | 115.4402 | 0 |  | 0.1 | 3.4 | 2.7588 | 23.0148 | 0.061667 | 2.4367 | 2.0412 | 8.1395 | 0 | 2.1932
| 23 | [10 empty] | 0.16667 | 8.6667 | 7.859 | 4.612 | 3.247 | 0 | 108.4607 | 0 |  | 0.1 | 3.4 | 2.9154 | 20.4614 |  | 0.11333 | 7.6633 | 7.1141 | 4.612 | 2.5021 | 0 | 108.4607 | 0 |  | 0.1 | 2.98 | 2.4954 | 23.9052 |  | 0.16667 | 8.6667 | 7.859 | 4.612 | 3.247 | 0 | 108.4607 | 0 |  | 0.1 | 3.4 | 2.9154 | 20.4614 | 0.061667 | 2.4367 | 2.1378 | 8.1395 | 0 | 2.094
| 24 | [10 empty] | 0.16667 | 8.6667 | 7.691 | 4.7992 | 2.8918 | 0 | 112.9528 | 0 |  | 0.1 | 3.4 | 2.8146 | 22.0722 |  | 0.11333 | 7.6633 | 6.9999 | 4.7992 | 2.2007 | 0 | 112.9528 | 0 |  | 0.1 | 2.98 | 2.3946 | 25.9436 |  | 0.16667 | 8.6667 | 7.691 | 4.7992 | 2.8918 | 0 | 112.9528 | 0 |  | 0.1 | 3.4 | 2.8146 | 22.0722 | 0.061667 | 2.4367 | 2.0757 | 8.1395 | 0 | 2.1568
| 25 | [10 empty] | 0.15125 | 8.5587 | 7.2366 | 5.3352 | 1.9014 | 0 | 125.8166 | 0 |  | 0.06 | 3.12 | 2.5955 | 26.6612 |  | 0.12 | 9.995 | 8.946 | 5.3352 | 3.6108 | 0 | 125.8166 | 0 |  | 0.08 | 2.565 | 1.8657 | 37.0908 |  | 0.12 | 8.6667 | 7.6177 | 5.3352 | 2.2825 | 0 | 125.8166 | 0 |  | 0.1 | 2.665 | 1.7908 | 38.6408 | 0.08 | 2.565 | 1.8657 | 6.9767 | 1.1628 | 2.6963
| 26 | [10 empty] | 0.15125 | 8.5587 | 6.9542 | 5.6817 | 1.2726 | 0 | 134.1326 | 0 |  | 0.06 | 3.12 | 2.4835 | 29.7052 |  | 0.12 | 9.995 | 8.722 | 5.6817 | 3.0403 | 0 | 134.1326 | 0 |  | 0.08 | 2.565 | 1.7163 | 42.9829 |  | 0.12 | 8.6667 | 7.3937 | 5.6817 | 1.712 | 0 | 134.1326 | 0 |  | 0.1 | 2.665 | 1.6042 | 45.9883 | 0.08 | 2.565 | 1.7163 | 6.9767 | 1.1628 | 2.8752
| 27 | [10 empty] | 0.16667 | 8.6667 | 7.8882 | 4.5795 | 3.3087 | 0 | 107.6811 | 0 |  | 0.1 | 3.4 | 2.9329 | 20.1931 |  | 0.11333 | 7.6633 | 7.134 | 4.5795 | 2.5544 | 0 | 107.6811 | 0 |  | 0.1 | 2.98 | 2.5129 | 23.5681 |  | 0.16667 | 8.6667 | 7.8882 | 4.5795 | 3.3087 | 0 | 107.6811 | 0 |  | 0.1 | 3.4 | 2.9329 | 20.1931 | 0.061667 | 2.4367 | 2.1486 | 8.1395 | 0 | 2.0835
| 28 | [10 empty] | 0.16667 | 8.6667 | 8.6278 | 3.7558 | 4.872 | 0 | 87.912 | 0 |  | 0.1 | 3.4 | 3.3767 | 14.3193 |  | 0.11333 | 7.6633 | 7.6369 | 3.7558 | 3.8811 | 0 | 87.912 | 0 |  | 0.1 | 2.98 | 2.9567 | 16.3534 |  | 0.16667 | 8.6667 | 8.6278 | 3.7558 | 4.872 | 0 | 87.912 | 0 |  | 0.1 | 3.4 | 3.3767 | 14.3193 | 0.061667 | 2.4367 | 2.4223 | 8.1395 | 0 | 1.8482
| 29 | [10 empty] | 0.6 | 7.8 | 9.0425 | 3.3281 | 5.7144 | 0 | 77.6469 | 0 |  | 0.212 | 3.176 | 3.615 | 11.8134 |  | 0.114 | 7.662 | 7.8981 | 3.3281 | 4.57 | 0 | 77.6469 | 0 |  | 0.046 | 3.088 | 3.1833 | 13.4158 |  | 0.6 | 8.6667 | 9.9092 | 3.3281 | 6.5811 | 0 | 77.6469 | 0 |  | 0.1 | 3.176 | 3.3831 | 12.6233 | 0.097 | 2.366 | 2.5669 | 8.1395 | 0 | 1.744
| 30 | [10 empty] | 0.16667 | 8.6667 | 8.8 | 3.564 | 5.236 | 0 | 83.3085 | 0 |  | 0.1 | 3.4 | 3.48 | 13.1666 |  | 0.11333 | 7.6633 | 7.754 | 3.564 | 4.19 | 0 | 83.3085 | 0 |  | 0.1 | 2.98 | 3.06 | 14.9738 |  | 0.16667 | 8.6667 | 8.8 | 3.564 | 5.236 | 0 | 83.3085 | 0 |  | 0.1 | 3.4 | 3.48 | 13.1666 | 0.061667 | 2.4367 | 2.486 | 8.1395 | 0 | 1.8008
| 31 | [10 empty] | 0.6 | 7.8 | 9.3425 | 3.2353 | 6.1072 | 0 | 75.4194 | 0 |  | 0.212 | 3.176 | 3.721 | 11.1477 |  | 0.114 | 7.662 | 7.9551 | 3.2353 | 4.7198 | 0 | 75.4194 | 0 |  | 0.046 | 3.088 | 3.2063 | 12.9374 |  | 0.6 | 8.6667 | 10.2092 | 3.2353 | 6.9739 | 0 | 75.4194 | 0 |  | 0.1 | 3.176 | 3.4331 | 12.0826 | 0.097 | 2.366 | 2.6154 | 8.1395 | 0 | 1.7117
[7 empty] | kWh/rok |  | kWh/rok | kWh/rok | kWh/rok | [6 empty] | 15290.4569 | 0 | kWh/rok |  | SCOP | 3.8031 | 2443.2202 | PLN | [6 empty] | 15290.4569 | 0 | kWh/rok |  | SCOP | 3.4189 | 2893.9772 | PLN | [6 empty] | 15290.4569 | 0 | kWh/rok |  | SCOP | 3.5945 | 2654.6294 |  |  | 1088.4319 | 2959.3023 | 11.6279 | 569.6962 | PLN
[22 empty] | CO 35 | [13 empty] | CO 55 | [13 empty] | CO 55 |  |  | SCOP cwu |  | 2.982
[23 empty] | 229 | [13 empty] | 229 | [13 empty] | 229

## Bilans-B06 (hidden)
[7 empty] | VTS35 | VTS55 | VTS45
|  | Koszty eksploatacyjne |  | 3184.9745 |  | COP | 3.5223 | 2.8327 | 3.6167 |  |  | V35stC | [13 empty] | V55stC / V45stC | [13 empty] | V45stC / V35stC | [12 empty] | CWU
|  | System ogrzewania |  | Ogrzewanie podłogowe |  | Udział PC | 0.98003 | 0.8955 | 0.96682 | [6 empty] | Sprawdzanie Q pc i Q budynku <12stC | [13 empty] | Sprawdzanie Q pc i Q budynku <12stC | [13 empty] | Sprawdzanie Q pc i Q budynku <12stC
|  | COP-pokaz |  | 3.5223 |  | Udział 2ŹC | 0.019969 | 0.1045 | 0.033181
|  | Udział PC-pokaz |  | 0.98003 |  | COP-Inst | 3.3534 | 2.3774 | 3.3278
| Dzień | Udział 2ŹC-pokaz |  | 0.019969 | [7 empty] | a= | b= | Qpc | Qbudynku | Delta | % 2ŹC | E PC | E 2 ŹC |  | a= | b= | COP | Koszt CO |  | a= | b= | Qpc | Qbudynku | Delta | % 2ŹC | E PC | E 2 ŹC |  | a= | b= | COP | Koszt CO |  | a= | b= | Qpc | Qbudynku | Delta | % 2ŹC | E PC | E 2 ŹC |  | a= | b= | COP | Koszt CO | a= | b= | COP | EPC | E2.ŹĆ | Koszt
I | 1 | COP-instalacji |  | 3.3534 | [7 empty] | 0.32 | 4.36 | 5.1147 | 3.2747 | 1.8399 | 0 | 76.3661 | 0 |  | 0.232 | 3.276 | 3.8231 | 10.9861 |  | 0.266 | 2.928 | 3.5553 | 3.2747 | 0.28058 | 0 | 76.3661 | 0 |  | 0.134 | 2.042 | 2.358 | 17.8122 |  | 0.32 | 4.36 | 5.1147 | 3.2747 | 1.8399 | 0 | 76.3661 | 0 |  | 0.11 | 3.276 | 3.5354 | 11.8802 | 0.121 | 1.853 | 2.1384 | 8.1395 | 0 | 2.0935
| 2 | [10 empty] | 0.055556 | 4.8889 | 4.8463 | 3.8548 | 0.99148 | 0 | 90.288 | 0 |  | 0.11 | 3.52 | 3.4357 | 14.4538 |  | 0.0011111 | 3.4578 | 3.4569 | 3.8548 | -0.39789 | 0.10322 | 80.9686 | 9.3194 |  | 0.068889 | 2.1722 | 2.1194 | 26.1375 |  | 0.055556 | 4.8889 | 4.8463 | 3.8548 | 0.99148 | 0 | 90.288 | 0 |  | 0.11 | 3.52 | 3.4357 | 14.4538 | 0.062222 | 1.9706 | 1.9229 | 8.1395 | 0 | 2.3282
| 3 | E CO V35 | 14937.4158 |  | 3885.1209 | [6 empty] | 0.055556 | 4.8889 | 4.8023 | 4.0018 | 0.80055 | 0 | 93.8149 | 0 |  | 0.11 | 3.52 | 3.3486 | 15.409 |  | 0.0011111 | 3.4578 | 3.456 | 4.0018 | -0.54572 | 0.13637 | 81.0214 | 12.7935 |  | 0.068889 | 2.1722 | 2.0649 | 28.6173 |  | 0.055556 | 4.8889 | 4.8023 | 4.0018 | 0.80055 | 0 | 93.8149 | 0 |  | 0.11 | 3.52 | 3.3486 | 15.409 | 0.062222 | 1.9706 | 1.8736 | 8.1395 | 0 | 2.3894
| 4 | 2 ŹC CO | 353.0412 | [8 empty] | 0.055556 | 4.8889 | 4.5211 | 4.9415 | -0.42043 | 0.085081 | 106.4676 | 9.9007 |  | 0.11 | 3.52 | 2.7917 | 26.4208 |  | 0.0011111 | 3.4578 | 3.4504 | 4.9415 | -1.4911 | 0.30175 | 81.2547 | 35.1136 |  | 0.068889 | 2.1722 | 1.7161 | 45.3538 |  | 0.055556 | 4.8889 | 4.5211 | 4.9415 | -0.42043 | 0.085081 | 106.4676 | 9.9007 |  | 0.11 | 3.52 | 2.7917 | 26.4208 | 0.062222 | 1.9706 | 1.5586 | 8.1395 | 0 | 2.8723
| 5 | COP | 3.8448 | [8 empty] | 0.055556 | 4.8889 | 4.5593 | 4.8139 | -0.25462 | 0.052892 | 107.3125 | 5.993 |  | 0.11 | 3.52 | 2.8673 | 23.8804 |  | 0.0011111 | 3.4578 | 3.4512 | 4.8139 | -1.3627 | 0.28308 | 81.2315 | 32.074 |  | 0.068889 | 2.1722 | 1.7635 | 42.9754 |  | 0.055556 | 4.8889 | 4.5593 | 4.8139 | -0.25462 | 0.052892 | 107.3125 | 5.993 |  | 0.11 | 3.52 | 2.8673 | 23.8804 | 0.062222 | 1.9706 | 1.6014 | 8.1395 | 0 | 2.7956
| 6 | [5 empty] | COP PC35 | COP PC55 | COP PC55 |  |  | 0.055556 | 4.8889 | 4.5067 | 4.9894 | -0.48273 | 0.096751 | 106.1491 | 11.3701 |  | 0.11 | 3.52 | 2.7633 | 27.3812 |  | 0.0011111 | 3.4578 | 3.4501 | 4.9894 | -1.5393 | 0.30851 | 81.2629 | 36.2563 |  | 0.068889 | 2.1722 | 1.6983 | 46.2578 |  | 0.055556 | 4.8889 | 4.5067 | 4.9894 | -0.48273 | 0.096751 | 106.1491 | 11.3701 |  | 0.11 | 3.52 | 2.7633 | 27.3812 | 0.062222 | 1.9706 | 1.5425 | 8.1395 | 0 | 2.9022
| 7 | E CO V 55 | 13393.7852 |  | 4577.0601 |  | 3.5223 | 2.8327 | 3.6167 |  |  | 0.055556 | 4.8889 | 4.5255 | 4.9268 | -0.40133 | 0.081459 | 106.5651 | 9.4506 |  | 0.11 | 3.52 | 2.8004 | 26.1271 |  | 0.0011111 | 3.4578 | 3.4505 | 4.9268 | -1.4763 | 0.29964 | 81.2522 | 34.7634 |  | 0.068889 | 2.1722 | 1.7216 | 45.0779 |  | 0.055556 | 4.8889 | 4.5255 | 4.9268 | -0.40133 | 0.081459 | 106.5651 | 9.4506 |  | 0.11 | 3.52 | 2.8004 | 26.1271 | 0.062222 | 1.9706 | 1.5635 | 8.1395 | 0 | 2.8632
| 8 | 2 ŹC CO | 1896.6717 |  |  |  | 3.3534 | 2.3774 | 3.3278 |  |  | 0.055556 | 4.8889 | 4.6856 | 4.3916 | 0.29407 | 0 | 103.1704 | 0 |  | 0.11 | 3.52 | 3.1176 | 18.2012 |  | 0.0011111 | 3.4578 | 3.4537 | 4.3916 | -0.93787 | 0.21356 | 81.1373 | 22.0331 |  | 0.068889 | 2.1722 | 1.9202 | 35.3582 |  | 0.055556 | 4.8889 | 4.6856 | 4.3916 | 0.29407 | 0 | 103.1704 | 0 |  | 0.11 | 3.52 | 3.1176 | 18.2012 | 0.062222 | 1.9706 | 1.7429 | 8.1395 | 0 | 2.5685
| 9 | COP | 2.9263 | [8 empty] | 0.055556 | 4.8889 | 4.5553 | 4.827 | -0.2717 | 0.056287 | 107.2257 | 6.3954 |  | 0.11 | 3.52 | 2.8595 | 24.1411 |  | 0.0011111 | 3.4578 | 3.4511 | 4.827 | -1.3759 | 0.28504 | 81.234 | 32.3871 |  | 0.068889 | 2.1722 | 1.7586 | 43.2187 |  | 0.055556 | 4.8889 | 4.5553 | 4.827 | -0.2717 | 0.056287 | 107.2257 | 6.3954 |  | 0.11 | 3.52 | 2.8595 | 24.1411 | 0.062222 | 1.9706 | 1.597 | 8.1395 | 0 | 2.8033
| 10 | [10 empty] | 0.055556 | 4.8889 | 4.8657 | 3.7898 | 1.0759 | 0 | 88.7287 | 0 |  | 0.11 | 3.52 | 3.4742 | 14.0468 |  | 0.0011111 | 3.4578 | 3.4573 | 3.7898 | -0.33253 | 0.087742 | 80.9435 | 7.7852 |  | 0.068889 | 2.1722 | 2.1435 | 25.051 |  | 0.055556 | 4.8889 | 4.8657 | 3.7898 | 1.0759 | 0 | 88.7287 | 0 |  | 0.11 | 3.52 | 3.4742 | 14.0468 | 0.062222 | 1.9706 | 1.9446 | 8.1395 | 0 | 2.3021
| 11 | E CWU | 2959.3023 |  | 1195.8874 | [6 empty] | 0.055556 | 4.8889 | 4.8356 | 3.8904 | 0.94526 | 0 | 91.1419 | 0 |  | 0.11 | 3.52 | 3.4146 | 14.6806 |  | 0.0011111 | 3.4578 | 3.4567 | 3.8904 | -0.43368 | 0.11147 | 80.9819 | 10.16 |  | 0.068889 | 2.1722 | 2.1062 | 26.7351 |  | 0.055556 | 4.8889 | 4.8356 | 3.8904 | 0.94526 | 0 | 91.1419 | 0 |  | 0.11 | 3.52 | 3.4146 | 14.6806 | 0.062222 | 1.9706 | 1.9109 | 8.1395 | 0 | 2.3427
| 12 | 2 ŹC CO | 11.6279 |  |  |  | 35/28 | 3184.9745 |  |  |  | 0.055556 | 4.8889 | 4.8257 | 3.9236 | 0.90205 | 0 | 91.9401 | 0 |  | 0.11 | 3.52 | 3.3949 | 14.8951 |  | 0.0011111 | 3.4578 | 3.4565 | 3.9236 | -0.46713 | 0.11906 | 80.994 | 10.946 |  | 0.068889 | 2.1722 | 2.0939 | 27.2952 |  | 0.055556 | 4.8889 | 4.8257 | 3.9236 | 0.90205 | 0 | 91.9401 | 0 |  | 0.11 | 3.52 | 3.3949 | 14.8951 | 0.062222 | 1.9706 | 1.8998 | 8.1395 | 0 | 2.3565
| 13 | COP | 2.4746 |  |  |  | 45/35 | 3583.142 |  |  |  | 0.055556 | 4.8889 | 4.7993 | 4.0118 | 0.78749 | 0 | 94.0562 | 0 |  | 0.11 | 3.52 | 3.3426 | 15.4761 |  | 0.0011111 | 3.4578 | 3.456 | 4.0118 | -0.55583 | 0.13855 | 81.0248 | 13.0314 |  | 0.068889 | 2.1722 | 2.0611 | 28.7881 |  | 0.055556 | 4.8889 | 4.7993 | 4.0118 | 0.78749 | 0 | 94.0562 | 0 |  | 0.11 | 3.52 | 3.3426 | 15.4761 | 0.062222 | 1.9706 | 1.8702 | 8.1395 | 0 | 2.3937
| 14 | [5 empty] | 55/45 | 4887.1593 |  |  |  | 0.055556 | 4.8889 | 4.6289 | 4.5811 | 0.047865 | 0 | 107.7182 | 0 |  | 0.11 | 3.52 | 3.0053 | 19.7136 |  | 0.0011111 | 3.4578 | 3.4526 | 4.5811 | -1.1285 | 0.24634 | 81.1831 | 26.5351 |  | 0.068889 | 2.1722 | 1.8499 | 38.7314 |  | 0.055556 | 4.8889 | 4.6289 | 4.5811 | 0.047865 | 0 | 107.7182 | 0 |  | 0.11 | 3.52 | 3.0053 | 19.7136 | 0.062222 | 1.9706 | 1.6794 | 8.1395 | 0 | 2.6657
| 15 | Odległość - min / max / max bez dobijania | [9 empty] | 0.125 | 5.375 | 4.4188 | 5.1325 | -0.71378 | 0.13907 | 104.1323 | 16.821 |  | 0.06625 | 3.2138 | 2.7069 | 30.4093 |  | 0.1125 | 3.8575 | 2.9969 | 5.1325 | -2.1357 | 0.4161 | 70.6244 | 50.3289 |  | 0.036875 | 1.7931 | 1.511 | 53.3874 |  | 0.1125 | 4.2375 | 3.3769 | 5.1325 | -1.7557 | 0.34206 | 79.5794 | 41.3738 |  | 0.11 | 1.97 | 1.1285 | 61.5404 | 0.036875 | 1.7931 | 1.511 | 6.9767 | 1.1628 | 3.179
| 16 | 3 ¦ 25 ¦ 10 | [9 empty] | 0.055556 | 4.8889 | 4.9206 | 3.6065 | 1.3141 | 0 | 84.3294 | 0 |  | 0.11 | 3.52 | 3.5828 | 12.9455 |  | 0.0011111 | 3.4578 | 3.4584 | 3.6065 | -0.14813 | 0.041072 | 80.8659 | 3.4636 |  | 0.068889 | 2.1722 | 2.2115 | 22.0159 |  | 0.055556 | 4.8889 | 4.9206 | 3.6065 | 1.3141 | 0 | 84.3294 | 0 |  | 0.11 | 3.52 | 3.5828 | 12.9455 | 0.062222 | 1.9706 | 2.0061 | 8.1395 | 0 | 2.2316
| 17 | A+++ | [9 empty] | 0.055556 | 4.8889 | 4.7488 | 4.1804 | 0.56841 | 0 | 98.1028 | 0 |  | 0.11 | 3.52 | 3.2427 | 16.6393 |  | 0.0011111 | 3.4578 | 3.455 | 4.1804 | -0.72545 | 0.17354 | 81.0785 | 17.0243 |  | 0.068889 | 2.1722 | 1.9986 | 31.676 |  | 0.055556 | 4.8889 | 4.7488 | 4.1804 | 0.56841 | 0 | 98.1028 | 0 |  | 0.11 | 3.52 | 3.2427 | 16.6393 | 0.062222 | 1.9706 | 1.8137 | 8.1395 | 0 | 2.4683
| 18 | A++ | [9 empty] | 0.125 | 5.375 | 4.4797 | 5.042 | -0.56235 | 0.11153 | 105.5334 | 13.248 |  | 0.06625 | 3.2138 | 2.7392 | 28.476 |  | 0.1125 | 3.8575 | 3.0517 | 5.042 | -1.9903 | 0.39475 | 71.893 | 46.8884 |  | 0.036875 | 1.7931 | 1.529 | 51.6493 |  | 0.1125 | 4.2375 | 3.4317 | 5.042 | -1.6103 | 0.31938 | 80.8452 | 37.9363 |  | 0.11 | 1.97 | 1.1821 | 58.4793 | 0.036875 | 1.7931 | 1.529 | 6.9767 | 1.1628 | 3.1491
| 19 | [10 empty] | 0.055556 | 4.8889 | 4.5961 | 4.6909 | -0.094834 | 0.020217 | 108.1231 | 2.231 |  | 0.11 | 3.52 | 2.9402 | 21.4527 |  | 0.0011111 | 3.4578 | 3.4519 | 4.6909 | -1.239 | 0.26412 | 81.2069 | 29.1471 |  | 0.068889 | 2.1722 | 1.8091 | 40.7191 |  | 0.055556 | 4.8889 | 4.5961 | 4.6909 | -0.094834 | 0.020217 | 108.1231 | 2.231 |  | 0.11 | 3.52 | 2.9402 | 21.4527 | 0.062222 | 1.9706 | 1.6426 | 8.1395 | 0 | 2.7254
| 20 | E CO V 45 | 14696.1448 |  | 3685.6919 | [6 empty] | 0.125 | 5.375 | 4.4521 | 5.083 | -0.63095 | 0.12413 | 104.899 | 14.8663 |  | 0.06625 | 3.2138 | 2.7246 | 29.3518 |  | 0.1125 | 3.8575 | 3.0269 | 5.083 | -2.0562 | 0.40451 | 71.3186 | 48.4467 |  | 0.036875 | 1.7931 | 1.5209 | 52.4371 |  | 0.1125 | 4.2375 | 3.4069 | 5.083 | -1.6762 | 0.32976 | 80.272 | 39.4932 |  | 0.11 | 1.97 | 1.1578 | 59.8525 | 0.036875 | 1.7931 | 1.5209 | 6.9767 | 1.1628 | 3.1626
| 21 | 2 ŹC CO | 594.3122 | [8 empty] | 0.055556 | 4.8889 | 4.6137 | 4.6321 | -0.01846 | 0.0039852 | 108.5092 | 0.43416 |  | 0.11 | 3.52 | 2.975 | 20.299 |  | 0.0011111 | 3.4578 | 3.4523 | 4.6321 | -1.1798 | 0.25471 | 81.1944 | 27.7489 |  | 0.068889 | 2.1722 | 1.8309 | 39.6521 |  | 0.055556 | 4.8889 | 4.6137 | 4.6321 | -0.01846 | 0.0039852 | 108.5092 | 0.43416 |  | 0.11 | 3.52 | 2.975 | 20.299 | 0.062222 | 1.9706 | 1.6623 | 8.1395 | 0 | 2.6931
| 22 | COP | 3.9874 | [8 empty] | 0.055556 | 4.8889 | 4.8238 | 3.9298 | 0.89401 | 0 | 92.0886 | 0 |  | 0.11 | 3.52 | 3.3912 | 14.9353 |  | 0.0011111 | 3.4578 | 3.4565 | 3.9298 | -0.47336 | 0.12045 | 80.9963 | 11.0923 |  | 0.068889 | 2.1722 | 2.0916 | 27.3996 |  | 0.055556 | 4.8889 | 4.8238 | 3.9298 | 0.89401 | 0 | 92.0886 | 0 |  | 0.11 | 3.52 | 3.3912 | 14.9353 | 0.062222 | 1.9706 | 1.8977 | 8.1395 | 0 | 2.359
| 23 | [10 empty] | 0.32 | 4.36 | 6.4467 | 2.5021 | 3.9446 | 0 | 57.8222 | 0 |  | 0.232 | 3.276 | 4.7888 | 6.6409 |  | 0.266 | 2.928 | 4.6625 | 2.5021 | 2.1605 | 0 | 57.8222 | 0 |  | 0.134 | 2.042 | 2.9158 | 10.9069 |  | 0.32 | 4.36 | 6.4467 | 2.5021 | 3.9446 | 0 | 57.8222 | 0 |  | 0.11 | 3.276 | 3.9933 | 7.9639 | 0.121 | 1.853 | 2.642 | 8.1395 | 0 | 1.6944
| 24 | [10 empty] | 0.32 | 4.36 | 5.636 | 2.9723 | 2.6637 | 0 | 69.1082 | 0 |  | 0.232 | 3.276 | 4.2011 | 9.0475 |  | 0.266 | 2.928 | 3.9887 | 2.9723 | 1.0164 | 0 | 69.1082 | 0 |  | 0.134 | 2.042 | 2.5763 | 14.7534 |  | 0.32 | 4.36 | 5.636 | 2.9723 | 2.6637 | 0 | 69.1082 | 0 |  | 0.11 | 3.276 | 3.7146 | 10.2324 | 0.121 | 1.853 | 2.3355 | 8.1395 | 0 | 1.9168
| 25 | [10 empty] | 0.32 | 4.36 | 5.296 | 3.1695 | 2.1265 | 0 | 73.8416 | 0 |  | 0.232 | 3.276 | 3.9546 | 10.2698 |  | 0.266 | 2.928 | 3.7061 | 3.1695 | 0.5365 | 0 | 73.8416 | 0 |  | 0.134 | 2.042 | 2.434 | 16.686 |  | 0.32 | 4.36 | 5.296 | 3.1695 | 2.1265 | 0 | 73.8416 | 0 |  | 0.11 | 3.276 | 3.5978 | 11.2884 | 0.121 | 1.853 | 2.2069 | 8.1395 | 0 | 2.0285
| 26 | [10 empty] | 0.22658 | 5.014 | 6.6755 | 2.3513 | 4.3243 | 0 | 54.2025 | 0 |  | 0.013333 | 4.8067 | 4.9044 | 6.0784 |  | 0.22658 | 5.014 | 6.6755 | 2.3513 | 4.3243 | 0 | 54.2025 | 0 |  | 0.013333 | 4.8067 | 4.9044 | 6.0784 |  | 0.22658 | 5.014 | 6.6755 | 2.3513 | 4.3243 | 0 | 54.2025 | 0 |  | 0.11 | 4.8067 | 5.6133 | 5.3108 | 0.021667 | 2.5483 | 2.7072 | 8.1395 | 0 | 1.6536
| 27 | [10 empty] | 0.32 | 4.36 | 5.5667 | 3.0125 | 2.5541 | 0 | 70.0734 | 0 |  | 0.232 | 3.276 | 4.1508 | 9.285 |  | 0.266 | 2.928 | 3.931 | 3.0125 | 0.9185 | 0 | 70.0734 | 0 |  | 0.134 | 2.042 | 2.5473 | 15.1299 |  | 0.32 | 4.36 | 5.5667 | 3.0125 | 2.5541 | 0 | 70.0734 | 0 |  | 0.11 | 3.276 | 3.6908 | 10.4423 | 0.121 | 1.853 | 2.3093 | 8.1395 | 0 | 1.9386
| 28 | [10 empty] | 0.32 | 4.36 | 5.0747 | 3.2979 | 1.7767 | 0 | 76.923 | 0 |  | 0.232 | 3.276 | 3.7941 | 11.1508 |  | 0.266 | 2.928 | 3.5221 | 3.2979 | 0.22413 | 0 | 76.923 | 0 |  | 0.134 | 2.042 | 2.3413 | 18.0704 |  | 0.32 | 4.36 | 5.0747 | 3.2979 | 1.7767 | 0 | 76.923 | 0 |  | 0.11 | 3.276 | 3.5217 | 12.0135 | 0.121 | 1.853 | 2.1232 | 8.1395 | 0 | 2.1085
| 29 | [10 empty] | 0.055556 | 4.8889 | 4.7884 | 4.0482 | 0.74025 | 0 | 94.9286 | 0 |  | 0.11 | 3.52 | 3.3211 | 15.721 |  | 0.0011111 | 3.4578 | 3.4558 | 4.0482 | -0.5924 | 0.14634 | 81.0369 | 13.8917 |  | 0.068889 | 2.1722 | 2.0476 | 29.407 |  | 0.055556 | 4.8889 | 4.7884 | 4.0482 | 0.74025 | 0 | 94.9286 | 0 |  | 0.11 | 3.52 | 3.3211 | 15.721 | 0.062222 | 1.9706 | 1.858 | 8.1395 | 0 | 2.4094
| 30 | [10 empty] | 0.32 | 4.36 | 6.4253 | 2.5144 | 3.9109 | 0 | 58.1192 | 0 |  | 0.232 | 3.276 | 4.7734 | 6.6966 |  | 0.266 | 2.928 | 4.6448 | 2.5144 | 2.1304 | 0 | 58.1192 | 0 |  | 0.134 | 2.042 | 2.9069 | 10.9966 |  | 0.32 | 4.36 | 6.4253 | 2.5144 | 3.9109 | 0 | 58.1192 | 0 |  | 0.11 | 3.276 | 3.986 | 8.0195 | 0.121 | 1.853 | 2.634 | 8.1395 | 0 | 1.6996
| 31 | [10 empty] | 0.055556 | 4.8889 | 4.8669 | 3.786 | 1.0809 | 0 | 88.6359 | 0 |  | 0.11 | 3.52 | 3.4765 | 14.0228 |  | 0.0011111 | 3.4578 | 3.4573 | 3.786 | -0.32864 | 0.086804 | 80.942 | 7.694 |  | 0.068889 | 2.1722 | 2.145 | 24.9865 |  | 0.055556 | 4.8889 | 4.8669 | 3.786 | 1.0809 | 0 | 88.6359 | 0 |  | 0.11 | 3.52 | 3.4765 | 14.0228 | 0.062222 | 1.9706 | 1.9459 | 8.1395 | 0 | 2.3006
II | 1 | [10 empty] | 0.32 | 4.36 | 5.3813 | 3.12 | 2.2613 | 0 | 72.6536 | 0 |  | 0.232 | 3.276 | 4.0165 | 9.9489 |  | 0.266 | 2.928 | 3.777 | 3.12 | 0.65694 | 0 | 72.6536 | 0 |  | 0.134 | 2.042 | 2.4697 | 16.18 |  | 0.32 | 4.36 | 5.3813 | 3.12 | 2.2613 | 0 | 72.6536 | 0 |  | 0.11 | 3.276 | 3.6271 | 11.017 | 0.121 | 1.853 | 2.2392 | 8.1395 | 0 | 1.9993
| 2 | [10 empty] | 0.32 | 4.36 | 5.32 | 3.1556 | 2.1644 | 0 | 73.5075 | 0 |  | 0.232 | 3.276 | 3.972 | 10.1785 |  | 0.266 | 2.928 | 3.726 | 3.1556 | 0.57037 | 0 | 73.5075 | 0 |  | 0.134 | 2.042 | 2.444 | 16.5422 |  | 0.32 | 4.36 | 5.32 | 3.1556 | 2.1644 | 0 | 73.5075 | 0 |  | 0.11 | 3.276 | 3.606 | 11.2116 | 0.121 | 1.853 | 2.216 | 8.1395 | 0 | 2.0202
| 3 | [10 empty] | 0.055556 | 4.8889 | 4.8924 | 3.7009 | 1.1915 | 0 | 86.5941 | 0 |  | 0.11 | 3.52 | 3.5269 | 13.5039 |  | 0.0011111 | 3.4578 | 3.4578 | 3.7009 | -0.24305 | 0.065674 | 80.9071 | 5.6869 |  | 0.068889 | 2.1722 | 2.1765 | 23.5727 |  | 0.055556 | 4.8889 | 4.8924 | 3.7009 | 1.1915 | 0 | 86.5941 | 0 |  | 0.11 | 3.52 | 3.5269 | 13.5039 | 0.062222 | 1.9706 | 1.9744 | 8.1395 | 0 | 2.2673
| 4 | [10 empty] | 0.055556 | 4.8889 | 4.7852 | 4.059 | 0.72619 | 0 | 95.1885 | 0 |  | 0.11 | 3.52 | 3.3147 | 15.7946 |  | 0.0011111 | 3.4578 | 3.4557 | 4.059 | -0.6033 | 0.14863 | 81.0405 | 14.148 |  | 0.068889 | 2.1722 | 2.0436 | 29.5918 |  | 0.055556 | 4.8889 | 4.7852 | 4.059 | 0.72619 | 0 | 95.1885 | 0 |  | 0.11 | 3.52 | 3.3147 | 15.7946 | 0.062222 | 1.9706 | 1.8544 | 8.1395 | 0 | 2.4141
| 5 | [10 empty] | 0.055556 | 4.8889 | 4.7019 | 4.3374 | 0.36441 | 0 | 101.871 | 0 |  | 0.11 | 3.52 | 3.1497 | 17.7889 |  | 0.0011111 | 3.4578 | 3.454 | 4.3374 | -0.8834 | 0.20367 | 81.1231 | 20.7479 |  | 0.068889 | 2.1722 | 1.9403 | 34.4067 |  | 0.055556 | 4.8889 | 4.7019 | 4.3374 | 0.36441 | 0 | 101.871 | 0 |  | 0.11 | 3.52 | 3.1497 | 17.7889 | 0.062222 | 1.9706 | 1.7611 | 8.1395 | 0 | 2.5421
| 6 | [10 empty] | 0.055556 | 4.8889 | 4.8669 | 3.786 | 1.0809 | 0 | 88.6359 | 0 |  | 0.11 | 3.52 | 3.4765 | 14.0228 |  | 0.0011111 | 3.4578 | 3.4573 | 3.786 | -0.32864 | 0.086804 | 80.942 | 7.694 |  | 0.068889 | 2.1722 | 2.145 | 24.9865 |  | 0.055556 | 4.8889 | 4.8669 | 3.786 | 1.0809 | 0 | 88.6359 | 0 |  | 0.11 | 3.52 | 3.4765 | 14.0228 | 0.062222 | 1.9706 | 1.9459 | 8.1395 | 0 | 2.3006
| 7 | [10 empty] | 0.055556 | 4.8889 | 4.8231 | 3.9322 | 0.89099 | 0 | 92.1442 | 0 |  | 0.11 | 3.52 | 3.3898 | 14.9504 |  | 0.0011111 | 3.4578 | 3.4565 | 3.9322 | -0.47569 | 0.12098 | 80.9971 | 11.1472 |  | 0.068889 | 2.1722 | 2.0907 | 27.4388 |  | 0.055556 | 4.8889 | 4.8231 | 3.9322 | 0.89099 | 0 | 92.1442 | 0 |  | 0.11 | 3.52 | 3.3898 | 14.9504 | 0.062222 | 1.9706 | 1.8969 | 8.1395 | 0 | 2.36
| 8 | [10 empty] | 0.055556 | 4.8889 | 4.8296 | 3.9105 | 0.91913 | 0 | 91.6245 | 0 |  | 0.11 | 3.52 | 3.4027 | 14.81 |  | 0.0011111 | 3.4578 | 3.4566 | 3.9105 | -0.45391 | 0.11607 | 80.9893 | 10.6352 |  | 0.068889 | 2.1722 | 2.0987 | 27.0736 |  | 0.055556 | 4.8889 | 4.8296 | 3.9105 | 0.91913 | 0 | 91.6245 | 0 |  | 0.11 | 3.52 | 3.4027 | 14.81 | 0.062222 | 1.9706 | 1.9042 | 8.1395 | 0 | 2.351
| 9 | [10 empty] | 0.055556 | 4.8889 | 4.7794 | 4.0783 | 0.70106 | 0 | 95.6526 | 0 |  | 0.11 | 3.52 | 3.3032 | 15.9266 |  | 0.0011111 | 3.4578 | 3.4556 | 4.0783 | -0.62275 | 0.1527 | 81.0467 | 14.6058 |  | 0.068889 | 2.1722 | 2.0365 | 29.9221 |  | 0.055556 | 4.8889 | 4.7794 | 4.0783 | 0.70106 | 0 | 95.6526 | 0 |  | 0.11 | 3.52 | 3.3032 | 15.9266 | 0.062222 | 1.9706 | 1.8479 | 8.1395 | 0 | 2.4226
| 10 | [10 empty] | 0.055556 | 4.8889 | 4.7773 | 4.0853 | 0.69202 | 0 | 95.8196 | 0 |  | 0.11 | 3.52 | 3.2991 | 15.9744 |  | 0.0011111 | 3.4578 | 3.4555 | 4.0853 | -0.62975 | 0.15415 | 81.049 | 14.7706 |  | 0.068889 | 2.1722 | 2.0339 | 30.0412 |  | 0.055556 | 4.8889 | 4.7773 | 4.0853 | 0.69202 | 0 | 95.8196 | 0 |  | 0.11 | 3.52 | 3.2991 | 15.9744 | 0.062222 | 1.9706 | 1.8456 | 8.1395 | 0 | 2.4256
| 11 | [10 empty] | 0.055556 | 4.8889 | 4.8014 | 4.0049 | 0.79653 | 0 | 93.8891 | 0 |  | 0.11 | 3.52 | 3.3468 | 15.4296 |  | 0.0011111 | 3.4578 | 3.456 | 4.0049 | -0.54883 | 0.13704 | 81.0224 | 12.8667 |  | 0.068889 | 2.1722 | 2.0637 | 28.6699 |  | 0.055556 | 4.8889 | 4.8014 | 4.0049 | 0.79653 | 0 | 93.8891 | 0 |  | 0.11 | 3.52 | 3.3468 | 15.4296 | 0.062222 | 1.9706 | 1.8726 | 8.1395 | 0 | 2.3907
| 12 | [10 empty] | 0.055556 | 4.8889 | 4.8028 | 4.0002 | 0.80256 | 0 | 93.7777 | 0 |  | 0.11 | 3.52 | 3.3495 | 15.3986 |  | 0.0011111 | 3.4578 | 3.4561 | 4.0002 | -0.54416 | 0.13603 | 81.0208 | 12.7569 |  | 0.068889 | 2.1722 | 2.0654 | 28.5911 |  | 0.055556 | 4.8889 | 4.8028 | 4.0002 | 0.80256 | 0 | 93.7777 | 0 |  | 0.11 | 3.52 | 3.3495 | 15.3986 | 0.062222 | 1.9706 | 1.8741 | 8.1395 | 0 | 2.3887
| 13 | [10 empty] | 0.055556 | 4.8889 | 4.7759 | 4.0899 | 0.68599 | 0 | 95.931 | 0 |  | 0.11 | 3.52 | 3.2963 | 16.0063 |  | 0.0011111 | 3.4578 | 3.4555 | 4.0899 | -0.63442 | 0.15512 | 81.0505 | 14.8805 |  | 0.068889 | 2.1722 | 2.0321 | 30.1206 |  | 0.055556 | 4.8889 | 4.7759 | 4.0899 | 0.68599 | 0 | 95.931 | 0 |  | 0.11 | 3.52 | 3.2963 | 16.0063 | 0.062222 | 1.9706 | 1.844 | 8.1395 | 0 | 2.4277
| 14 | [10 empty] | 0.055556 | 4.8889 | 4.6153 | 4.6267 | -0.011425 | 0.0024694 | 108.5447 | 0.26871 |  | 0.11 | 3.52 | 2.9783 | 20.193 |  | 0.0011111 | 3.4578 | 3.4523 | 4.6267 | -1.1744 | 0.25383 | 81.1932 | 27.6201 |  | 0.068889 | 2.1722 | 1.8329 | 39.5542 |  | 0.055556 | 4.8889 | 4.6153 | 4.6267 | -0.011425 | 0.0024694 | 108.5447 | 0.26871 |  | 0.11 | 3.52 | 2.9783 | 20.193 | 0.062222 | 1.9706 | 1.6641 | 8.1395 | 0 | 2.6902
| 15 | [10 empty] | 0.125 | 5.375 | 4.1057 | 5.5974 | -1.4916 | 0.26649 | 96.9036 | 35.2057 |  | 0.06625 | 3.2138 | 2.541 | 40.3376 |  | 0.1125 | 3.8575 | 2.7152 | 5.5974 | -2.8822 | 0.51492 | 64.0832 | 68.0261 |  | 0.036875 | 1.7931 | 1.4187 | 62.2582 |  | 0.1125 | 4.2375 | 3.0952 | 5.5974 | -2.5022 | 0.44703 | 73.052 | 59.0573 |  | 0.11 | 1.97 | 0.85304 | 79.5819 | 0.036875 | 1.7931 | 1.4187 | 6.9767 | 1.1628 | 3.3443
| 16 | [10 empty] | 0.125 | 5.375 | 3.9016 | 5.9006 | -1.999 | 0.33878 | 92.1646 | 47.2212 |  | 0.06625 | 3.2138 | 2.4328 | 46.8077 |  | 0.1125 | 3.8575 | 2.5314 | 5.9006 | -3.3691 | 0.57099 | 59.7981 | 79.5877 |  | 0.036875 | 1.7931 | 1.3585 | 67.9837 |  | 0.1125 | 4.2375 | 2.9114 | 5.9006 | -2.9891 | 0.50659 | 68.7747 | 70.6111 |  | 0.11 | 1.97 | 0.67337 | 95.01 | 0.036875 | 1.7931 | 1.3585 | 6.9767 | 1.1628 | 3.4642
| 17 | [10 empty] | 0.055556 | 4.8889 | 4.5525 | 4.8363 | -0.28376 | 0.058673 | 107.1643 | 6.6795 |  | 0.11 | 3.52 | 2.854 | 24.3253 |  | 0.0011111 | 3.4578 | 3.4511 | 4.8363 | -1.3853 | 0.28643 | 81.2357 | 32.6081 |  | 0.068889 | 2.1722 | 1.7552 | 43.3907 |  | 0.055556 | 4.8889 | 4.5525 | 4.8363 | -0.28376 | 0.058673 | 107.1643 | 6.6795 |  | 0.11 | 3.52 | 2.854 | 24.3253 | 0.062222 | 1.9706 | 1.5939 | 8.1395 | 0 | 2.8088
| 18 | [10 empty] | 0.055556 | 4.8889 | 4.7988 | 4.0134 | 0.78548 | 0 | 94.0933 | 0 |  | 0.11 | 3.52 | 3.3417 | 15.4865 |  | 0.0011111 | 3.4578 | 3.456 | 4.0134 | -0.55739 | 0.13888 | 81.0253 | 13.068 |  | 0.068889 | 2.1722 | 2.0606 | 28.8144 |  | 0.055556 | 4.8889 | 4.7988 | 4.0134 | 0.78548 | 0 | 94.0933 | 0 |  | 0.11 | 3.52 | 3.3417 | 15.4865 | 0.062222 | 1.9706 | 1.8697 | 8.1395 | 0 | 2.3944
| 19 | [10 empty] | 0.055556 | 4.8889 | 4.731 | 4.24 | 0.49103 | 0 | 99.5321 | 0 |  | 0.11 | 3.52 | 3.2074 | 17.0675 |  | 0.0011111 | 3.4578 | 3.4546 | 4.24 | -0.78536 | 0.18523 | 81.096 | 18.4361 |  | 0.068889 | 2.1722 | 1.9765 | 32.7069 |  | 0.055556 | 4.8889 | 4.731 | 4.24 | 0.49103 | 0 | 99.5321 | 0 |  | 0.11 | 3.52 | 3.2074 | 17.0675 | 0.062222 | 1.9706 | 1.7937 | 8.1395 | 0 | 2.4958
| 20 | [10 empty] | 0.055556 | 4.8889 | 4.7639 | 4.1302 | 0.63373 | 0 | 96.8963 | 0 |  | 0.11 | 3.52 | 3.2725 | 16.2851 |  | 0.0011111 | 3.4578 | 3.4553 | 4.1302 | -0.67488 | 0.1634 | 81.0631 | 15.8331 |  | 0.068889 | 2.1722 | 2.0172 | 30.8102 |  | 0.055556 | 4.8889 | 4.7639 | 4.1302 | 0.63373 | 0 | 96.8963 | 0 |  | 0.11 | 3.52 | 3.2725 | 16.2851 | 0.062222 | 1.9706 | 1.8306 | 8.1395 | 0 | 2.4456
| 21 | [10 empty] | 0.055556 | 4.8889 | 4.6986 | 4.3483 | 0.35035 | 0 | 102.1309 | 0 |  | 0.11 | 3.52 | 3.1433 | 17.8707 |  | 0.0011111 | 3.4578 | 3.454 | 4.3483 | -0.89429 | 0.20567 | 81.126 | 21.0049 |  | 0.068889 | 2.1722 | 1.9363 | 34.5965 |  | 0.055556 | 4.8889 | 4.6986 | 4.3483 | 0.35035 | 0 | 102.1309 | 0 |  | 0.11 | 3.52 | 3.1433 | 17.8707 | 0.062222 | 1.9706 | 1.7574 | 8.1395 | 0 | 2.5473
| 22 | [10 empty] | 0.125 | 5.375 | 4.1911 | 5.4705 | -1.2794 | 0.23387 | 98.8809 | 30.1841 |  | 0.06625 | 3.2138 | 2.5863 | 37.6291 |  | 0.1125 | 3.8575 | 2.792 | 5.4705 | -2.6785 | 0.48962 | 65.8719 | 63.1932 |  | 0.036875 | 1.7931 | 1.4439 | 59.8479 |  | 0.1125 | 4.2375 | 3.172 | 5.4705 | -2.2985 | 0.42016 | 74.8372 | 54.2279 |  | 0.11 | 1.97 | 0.92821 | 74.1693 | 0.036875 | 1.7931 | 1.4439 | 6.9767 | 1.1628 | 3.2971
| 23 | [10 empty] | 0.055556 | 4.8889 | 4.6181 | 4.6174 | 0.00063368 | 0 | 108.5906 | 0 |  | 0.11 | 3.52 | 2.9838 | 20.0167 |  | 0.0011111 | 3.4578 | 3.4524 | 4.6174 | -1.1651 | 0.25232 | 81.1912 | 27.3994 |  | 0.068889 | 2.1722 | 1.8364 | 39.3865 |  | 0.055556 | 4.8889 | 4.6181 | 4.6174 | 0.00063368 | 0 | 108.5906 | 0 |  | 0.11 | 3.52 | 2.9838 | 20.0167 | 0.062222 | 1.9706 | 1.6672 | 8.1395 | 0 | 2.6852
| 24 | [10 empty] | 0.055556 | 4.8889 | 4.7646 | 4.1278 | 0.63675 | 0 | 96.8406 | 0 |  | 0.11 | 3.52 | 3.2739 | 16.2689 |  | 0.0011111 | 3.4578 | 3.4553 | 4.1278 | -0.67254 | 0.16293 | 81.0624 | 15.7781 |  | 0.068889 | 2.1722 | 2.0181 | 30.7704 |  | 0.055556 | 4.8889 | 4.7646 | 4.1278 | 0.63675 | 0 | 96.8406 | 0 |  | 0.11 | 3.52 | 3.2739 | 16.2689 | 0.062222 | 1.9706 | 1.8313 | 8.1395 | 0 | 2.4445
| 25 | [10 empty] | 0.055556 | 4.8889 | 4.6197 | 4.612 | 0.0076681 | 0 | 108.4607 | 0 |  | 0.11 | 3.52 | 2.987 | 19.9713 |  | 0.0011111 | 3.4578 | 3.4524 | 4.612 | -1.1596 | 0.25143 | 81.19 | 27.2707 |  | 0.068889 | 2.1722 | 1.8384 | 39.2888 |  | 0.055556 | 4.8889 | 4.6197 | 4.612 | 0.0076681 | 0 | 108.4607 | 0 |  | 0.11 | 3.52 | 2.987 | 19.9713 | 0.062222 | 1.9706 | 1.669 | 8.1395 | 0 | 2.6822
| 26 | [10 empty] | 0.055556 | 4.8889 | 4.7095 | 4.3119 | 0.39758 | 0 | 101.2584 | 0 |  | 0.11 | 3.52 | 3.1648 | 17.5974 |  | 0.0011111 | 3.4578 | 3.4542 | 4.3119 | -0.85772 | 0.19892 | 81.1161 | 20.1423 |  | 0.068889 | 2.1722 | 1.9498 | 33.9599 |  | 0.055556 | 4.8889 | 4.7095 | 4.3119 | 0.39758 | 0 | 101.2584 | 0 |  | 0.11 | 3.52 | 3.1648 | 17.5974 | 0.062222 | 1.9706 | 1.7696 | 8.1395 | 0 | 2.5298
| 27 | [10 empty] | 0.055556 | 4.8889 | 4.9701 | 3.441 | 1.5291 | 0 | 80.3571 | 0 |  | 0.11 | 3.52 | 3.6809 | 12.007 |  | 0.0011111 | 3.4578 | 3.4594 | 3.441 | 0.018379 | 0 | 80.3571 | 0 |  | 0.068889 | 2.1722 | 2.273 | 19.4443 |  | 0.055556 | 4.8889 | 4.9701 | 3.441 | 1.5291 | 0 | 80.3571 | 0 |  | 0.11 | 3.52 | 3.6809 | 12.007 | 0.062222 | 1.9706 | 2.0616 | 8.1395 | 0 | 2.1715
| 28 | [10 empty] | 0.32 | 4.36 | 5.4307 | 3.0914 | 2.3392 | 0 | 71.9668 | 0 |  | 0.232 | 3.276 | 4.0522 | 9.7679 |  | 0.266 | 2.928 | 3.818 | 3.0914 | 0.72656 | 0 | 71.9668 | 0 |  | 0.134 | 2.042 | 2.4903 | 15.8941 |  | 0.32 | 4.36 | 5.4307 | 3.0914 | 2.3392 | 0 | 71.9668 | 0 |  | 0.11 | 3.276 | 3.644 | 10.862 | 0.121 | 1.853 | 2.2578 | 8.1395 | 0 | 1.9828
III | 1 | [10 empty] | 0.22658 | 5.014 | 6.8861 | 2.1788 | 4.7073 | 0 | 50.0631 | 0 |  | 0.013333 | 4.8067 | 4.9168 | 5.6001 |  | 0.22658 | 5.014 | 6.8861 | 2.1788 | 4.7073 | 0 | 50.0631 | 0 |  | 0.013333 | 4.8067 | 4.9168 | 5.6001 |  | 0.22658 | 5.014 | 6.8861 | 2.1788 | 4.7073 | 0 | 50.0631 | 0 |  | 0.11 | 4.8067 | 5.7155 | 4.8175 | 0.021667 | 2.5483 | 2.7274 | 8.1395 | 0 | 1.6414
| 2 | [10 empty] | 0.32 | 4.36 | 5.5147 | 3.0427 | 2.472 | 0 | 70.7974 | 0 |  | 0.232 | 3.276 | 4.1131 | 9.4669 |  | 0.266 | 2.928 | 3.8878 | 3.0427 | 0.84511 | 0 | 70.7974 | 0 |  | 0.134 | 2.042 | 2.5255 | 15.4181 |  | 0.32 | 4.36 | 5.5147 | 3.0427 | 2.472 | 0 | 70.7974 | 0 |  | 0.11 | 3.276 | 3.6729 | 10.6015 | 0.121 | 1.853 | 2.2896 | 8.1395 | 0 | 1.9552
| 3 | [10 empty] | 0.32 | 4.36 | 5.9133 | 2.8114 | 3.1019 | 0 | 65.2472 | 0 |  | 0.232 | 3.276 | 4.4022 | 8.1519 |  | 0.266 | 2.928 | 4.2192 | 2.8114 | 1.4078 | 0 | 65.2472 | 0 |  | 0.134 | 2.042 | 2.6925 | 13.3283 |  | 0.32 | 4.36 | 5.9133 | 2.8114 | 3.1019 | 0 | 65.2472 | 0 |  | 0.11 | 3.276 | 3.81 | 9.419 | 0.121 | 1.853 | 2.4404 | 8.1395 | 0 | 1.8345
| 4 | [10 empty] | 0.32 | 4.36 | 6.4627 | 2.4928 | 3.9699 | 0 | 57.5994 | 0 |  | 0.232 | 3.276 | 4.8004 | 6.5993 |  | 0.266 | 2.928 | 4.6758 | 2.4928 | 2.1831 | 0 | 57.5994 | 0 |  | 0.134 | 2.042 | 2.9225 | 10.84 |  | 0.32 | 4.36 | 6.4627 | 2.4928 | 3.9699 | 0 | 57.5994 | 0 |  | 0.11 | 3.276 | 3.9988 | 7.9223 | 0.121 | 1.853 | 2.6481 | 8.1395 | 0 | 1.6906
| 5 | [10 empty] | 0.32 | 4.36 | 5.032 | 3.3227 | 1.7093 | 0 | 77.517 | 0 |  | 0.232 | 3.276 | 3.7632 | 11.3293 |  | 0.266 | 2.928 | 3.4866 | 3.3227 | 0.16391 | 0 | 77.517 | 0 |  | 0.134 | 2.042 | 2.3234 | 18.35 |  | 0.32 | 4.36 | 5.032 | 3.3227 | 1.7093 | 0 | 77.517 | 0 |  | 0.11 | 3.276 | 3.507 | 12.1569 | 0.121 | 1.853 | 2.1071 | 8.1395 | 0 | 2.1246
| 6 | [10 empty] | 0.32 | 4.36 | 5.4973 | 3.0528 | 2.4446 | 0 | 71.0387 | 0 |  | 0.232 | 3.276 | 4.1006 | 9.5283 |  | 0.266 | 2.928 | 3.8734 | 3.0528 | 0.82065 | 0 | 71.0387 | 0 |  | 0.134 | 2.042 | 2.5183 | 15.5152 |  | 0.32 | 4.36 | 5.4973 | 3.0528 | 2.4446 | 0 | 71.0387 | 0 |  | 0.11 | 3.276 | 3.667 | 10.655 | 0.121 | 1.853 | 2.2831 | 8.1395 | 0 | 1.9609
| 7 | [10 empty] | 0.32 | 4.36 | 5.6947 | 2.9383 | 2.7564 | 0 | 68.2914 | 0 |  | 0.232 | 3.276 | 4.2436 | 8.851 |  | 0.266 | 2.928 | 4.0374 | 2.9383 | 1.0992 | 0 | 68.2914 | 0 |  | 0.134 | 2.042 | 2.6009 | 14.4413 |  | 0.32 | 4.36 | 5.6947 | 2.9383 | 2.7564 | 0 | 68.2914 | 0 |  | 0.11 | 3.276 | 3.7348 | 10.0569 | 0.121 | 1.853 | 2.3577 | 8.1395 | 0 | 1.8988
| 8 | [10 empty] | 0.32 | 4.36 | 5.568 | 3.0118 | 2.5562 | 0 | 70.0549 | 0 |  | 0.232 | 3.276 | 4.1518 | 9.2804 |  | 0.266 | 2.928 | 3.9322 | 3.0118 | 0.92038 | 0 | 70.0549 | 0 |  | 0.134 | 2.042 | 2.5478 | 15.1226 |  | 0.32 | 4.36 | 5.568 | 3.0118 | 2.5562 | 0 | 70.0549 | 0 |  | 0.11 | 3.276 | 3.6913 | 10.4382 | 0.121 | 1.853 | 2.3098 | 8.1395 | 0 | 1.9382
| 9 | [10 empty] | 0.32 | 4.36 | 5.6822 | 2.9455 | 2.7367 | 0 | 68.4644 | 0 |  | 0.232 | 3.276 | 4.2346 | 8.8923 |  | 0.266 | 2.928 | 4.0271 | 2.9455 | 1.0816 | 0 | 68.4644 | 0 |  | 0.134 | 2.042 | 2.5957 | 14.5069 |  | 0.32 | 4.36 | 5.6822 | 2.9455 | 2.7367 | 0 | 68.4644 | 0 |  | 0.11 | 3.276 | 3.7305 | 10.0939 | 0.121 | 1.853 | 2.353 | 8.1395 | 0 | 1.9026
| 10 | [10 empty] | 0.32 | 4.36 | 5.4293 | 3.0922 | 2.3371 | 0 | 71.9854 | 0 |  | 0.232 | 3.276 | 4.0513 | 9.7727 |  | 0.266 | 2.928 | 3.8169 | 3.0922 | 0.72468 | 0 | 71.9854 | 0 |  | 0.134 | 2.042 | 2.4898 | 15.9018 |  | 0.32 | 4.36 | 5.4293 | 3.0922 | 2.3371 | 0 | 71.9854 | 0 |  | 0.11 | 3.276 | 3.6436 | 10.8662 | 0.121 | 1.853 | 2.2573 | 8.1395 | 0 | 1.9832
| 11 | [10 empty] | 0.055556 | 4.8889 | 4.9822 | 3.4008 | 1.5814 | 0 | 79.3918 | 0 |  | 0.11 | 3.52 | 3.7047 | 11.7865 |  | 0.0011111 | 3.4578 | 3.4596 | 3.4008 | 0.058839 | 0 | 79.3918 | 0 |  | 0.068889 | 2.1722 | 2.2879 | 19.0854 |  | 0.055556 | 4.8889 | 4.9822 | 3.4008 | 1.5814 | 0 | 79.3918 | 0 |  | 0.11 | 3.52 | 3.7047 | 11.7865 | 0.062222 | 1.9706 | 2.075 | 8.1395 | 0 | 2.1574
| 12 | [10 empty] | 0.32 | 4.36 | 5.112 | 3.2763 | 1.8357 | 0 | 76.4032 | 0 |  | 0.232 | 3.276 | 3.8212 | 10.997 |  | 0.266 | 2.928 | 3.5531 | 3.2763 | 0.27682 | 0 | 76.4032 | 0 |  | 0.134 | 2.042 | 2.3569 | 17.8293 |  | 0.32 | 4.36 | 5.112 | 3.2763 | 1.8357 | 0 | 76.4032 | 0 |  | 0.11 | 3.276 | 3.5345 | 11.889 | 0.121 | 1.853 | 2.1373 | 8.1395 | 0 | 2.0945
| 13 | [10 empty] | 0.055556 | 4.8889 | 4.844 | 3.8625 | 0.98143 | 0 | 90.4736 | 0 |  | 0.11 | 3.52 | 3.4311 | 14.5029 |  | 0.0011111 | 3.4578 | 3.4569 | 3.8625 | -0.40567 | 0.10503 | 80.9716 | 9.5021 |  | 0.068889 | 2.1722 | 2.1165 | 26.2673 |  | 0.055556 | 4.8889 | 4.844 | 3.8625 | 0.98143 | 0 | 90.4736 | 0 |  | 0.11 | 3.52 | 3.4311 | 14.5029 | 0.062222 | 1.9706 | 1.9203 | 8.1395 | 0 | 2.3313
| 14 | [10 empty] | 0.055556 | 4.8889 | 4.6556 | 4.4921 | 0.16343 | 0 | 105.5835 | 0 |  | 0.11 | 3.52 | 3.058 | 18.9898 |  | 0.0011111 | 3.4578 | 3.4531 | 4.4921 | -1.039 | 0.2313 | 81.1624 | 24.4211 |  | 0.068889 | 2.1722 | 1.8829 | 37.1395 |  | 0.055556 | 4.8889 | 4.6556 | 4.4921 | 0.16343 | 0 | 105.5835 | 0 |  | 0.11 | 3.52 | 3.058 | 18.9898 | 0.062222 | 1.9706 | 1.7092 | 8.1395 | 0 | 2.6192
| 15 | [10 empty] | 0.055556 | 4.8889 | 4.8731 | 3.7651 | 1.1081 | 0 | 88.1348 | 0 |  | 0.11 | 3.52 | 3.4888 | 13.8941 |  | 0.0011111 | 3.4578 | 3.4575 | 3.7651 | -0.30763 | 0.081706 | 80.9336 | 7.2011 |  | 0.068889 | 2.1722 | 2.1527 | 24.6386 |  | 0.055556 | 4.8889 | 4.8731 | 3.7651 | 1.1081 | 0 | 88.1348 | 0 |  | 0.11 | 3.52 | 3.4888 | 13.8941 | 0.062222 | 1.9706 | 1.9529 | 8.1395 | 0 | 2.2923
| 16 | [10 empty] | 0.32 | 4.36 | 5.1227 | 3.2701 | 1.8526 | 0 | 76.2548 | 0 |  | 0.232 | 3.276 | 3.8289 | 10.9535 |  | 0.266 | 2.928 | 3.562 | 3.2701 | 0.29187 | 0 | 76.2548 | 0 |  | 0.134 | 2.042 | 2.3614 | 17.7609 |  | 0.32 | 4.36 | 5.1227 | 3.2701 | 1.8526 | 0 | 76.2548 | 0 |  | 0.11 | 3.276 | 3.5382 | 11.8536 | 0.121 | 1.853 | 2.1414 | 8.1395 | 0 | 2.0906
| 17 | [10 empty] | 0.32 | 4.36 | 5.6653 | 2.9553 | 2.71 | 0 | 68.6998 | 0 |  | 0.232 | 3.276 | 4.2224 | 8.9487 |  | 0.266 | 2.928 | 4.0131 | 2.9553 | 1.0578 | 0 | 68.6998 | 0 |  | 0.134 | 2.042 | 2.5886 | 14.5966 |  | 0.32 | 4.36 | 5.6653 | 2.9553 | 2.71 | 0 | 68.6998 | 0 |  | 0.11 | 3.276 | 3.7247 | 10.1444 | 0.121 | 1.853 | 2.3466 | 8.1395 | 0 | 1.9078
| 18 | [10 empty] | 0.22658 | 5.014 | 6.8964 | 2.1703 | 4.7262 | 0 | 49.8589 | 0 |  | 0.013333 | 4.8067 | 4.9174 | 5.5766 |  | 0.22658 | 5.014 | 6.8964 | 2.1703 | 4.7262 | 0 | 49.8589 | 0 |  | 0.013333 | 4.8067 | 4.9174 | 5.5766 |  | 0.22658 | 5.014 | 6.8964 | 2.1703 | 4.7262 | 0 | 49.8589 | 0 |  | 0.11 | 4.8067 | 5.7206 | 4.7936 | 0.021667 | 2.5483 | 2.7283 | 8.1395 | 0 | 1.6408
| 19 | [10 empty] | 0.32 | 4.36 | 6.4587 | 2.4951 | 3.9636 | 0 | 57.6551 | 0 |  | 0.232 | 3.276 | 4.7975 | 6.6097 |  | 0.266 | 2.928 | 4.6725 | 2.4951 | 2.1774 | 0 | 57.6551 | 0 |  | 0.134 | 2.042 | 2.9208 | 10.8567 |  | 0.32 | 4.36 | 6.4587 | 2.4951 | 3.9636 | 0 | 57.6551 | 0 |  | 0.11 | 3.276 | 3.9974 | 7.9327 | 0.121 | 1.853 | 2.6466 | 8.1395 | 0 | 1.6915
| 20 | [10 empty] | 0.32 | 4.36 | 5.6467 | 2.9661 | 2.6805 | 0 | 68.9597 | 0 |  | 0.232 | 3.276 | 4.2088 | 9.0115 |  | 0.266 | 2.928 | 3.9975 | 2.9661 | 1.0314 | 0 | 68.9597 | 0 |  | 0.134 | 2.042 | 2.5808 | 14.6962 |  | 0.32 | 4.36 | 5.6467 | 2.9661 | 2.6805 | 0 | 68.9597 | 0 |  | 0.11 | 3.276 | 3.7183 | 10.2003 | 0.121 | 1.853 | 2.3395 | 8.1395 | 0 | 1.9135
| 21 | [10 empty] | 0.32 | 4.36 | 5.0813 | 3.2941 | 1.7873 | 0 | 76.8302 | 0 |  | 0.232 | 3.276 | 3.799 | 11.1232 |  | 0.266 | 2.928 | 3.5276 | 3.2941 | 0.23354 | 0 | 76.8302 | 0 |  | 0.134 | 2.042 | 2.3441 | 18.0271 |  | 0.32 | 4.36 | 5.0813 | 3.2941 | 1.7873 | 0 | 76.8302 | 0 |  | 0.11 | 3.276 | 3.524 | 11.9912 | 0.121 | 1.853 | 2.1258 | 8.1395 | 0 | 2.106
| 22 | [10 empty] | 0.32 | 4.36 | 5.0133 | 3.3335 | 1.6798 | 0 | 77.7769 | 0 |  | 0.232 | 3.276 | 3.7497 | 11.4083 |  | 0.266 | 2.928 | 3.4711 | 3.3335 | 0.13757 | 0 | 77.7769 | 0 |  | 0.134 | 2.042 | 2.3156 | 18.4737 |  | 0.32 | 4.36 | 5.0133 | 3.3335 | 1.6798 | 0 | 77.7769 | 0 |  | 0.11 | 3.276 | 3.5006 | 12.22 | 0.121 | 1.853 | 2.1 | 8.1395 | 0 | 2.1317
| 23 | [10 empty] | 0.32 | 4.36 | 5.0027 | 3.3397 | 1.663 | 0 | 77.9254 | 0 |  | 0.232 | 3.276 | 3.7419 | 11.4537 |  | 0.266 | 2.928 | 3.4622 | 3.3397 | 0.12251 | 0 | 77.9254 | 0 |  | 0.134 | 2.042 | 2.3111 | 18.5447 |  | 0.32 | 4.36 | 5.0027 | 3.3397 | 1.663 | 0 | 77.9254 | 0 |  | 0.11 | 3.276 | 3.4969 | 12.2562 | 0.121 | 1.853 | 2.096 | 8.1395 | 0 | 2.1358
| 24 | [10 empty] | 0.32 | 4.36 | 6.2467 | 2.6181 | 3.6286 | 0 | 60.6066 | 0 |  | 0.232 | 3.276 | 4.6438 | 7.178 |  | 0.266 | 2.928 | 4.4963 | 2.6181 | 1.8782 | 0 | 60.6066 | 0 |  | 0.134 | 2.042 | 2.832 | 11.7702 |  | 0.32 | 4.36 | 6.2467 | 2.6181 | 3.6286 | 0 | 60.6066 | 0 |  | 0.11 | 3.276 | 3.9245 | 8.4936 | 0.121 | 1.853 | 2.5664 | 8.1395 | 0 | 1.7444
| 25 | [10 empty] | 0.32 | 4.36 | 6.5573 | 2.4379 | 4.1195 | 0 | 56.2815 | 0 |  | 0.232 | 3.276 | 4.8691 | 6.3574 |  | 0.266 | 2.928 | 4.7545 | 2.4379 | 2.3167 | 0 | 56.2815 | 0 |  | 0.134 | 2.042 | 2.9621 | 10.4502 |  | 0.32 | 4.36 | 6.5573 | 2.4379 | 4.1195 | 0 | 56.2815 | 0 |  | 0.11 | 3.276 | 4.0313 | 7.6786 | 0.121 | 1.853 | 2.6839 | 8.1395 | 0 | 1.668
| 26 | [10 empty] | 0.32 | 4.36 | 5.756 | 2.9027 | 2.8533 | 0 | 67.4376 | 0 |  | 0.232 | 3.276 | 4.2881 | 8.6497 |  | 0.266 | 2.928 | 4.0884 | 2.9027 | 1.1857 | 0 | 67.4376 | 0 |  | 0.134 | 2.042 | 2.6266 | 14.1213 |  | 0.32 | 4.36 | 5.756 | 2.9027 | 2.8533 | 0 | 67.4376 | 0 |  | 0.11 | 3.276 | 3.7559 | 9.8754 | 0.121 | 1.853 | 2.3809 | 8.1395 | 0 | 1.8803
| 27 | [10 empty] | 0.32 | 4.36 | 6.3827 | 2.5392 | 3.8435 | 0 | 58.7132 | 0 |  | 0.232 | 3.276 | 4.7424 | 6.8092 |  | 0.266 | 2.928 | 4.6093 | 2.5392 | 2.0701 | 0 | 58.7132 | 0 |  | 0.134 | 2.042 | 2.889 | 11.1777 |  | 0.32 | 4.36 | 6.3827 | 2.5392 | 3.8435 | 0 | 58.7132 | 0 |  | 0.11 | 3.276 | 3.9713 | 8.1314 | 0.121 | 1.853 | 2.6178 | 8.1395 | 0 | 1.7101
| 28 | [10 empty] | 0.055556 | 4.8889 | 4.8998 | 3.6761 | 1.2236 | 0 | 86.0001 | 0 |  | 0.11 | 3.52 | 3.5415 | 13.3558 |  | 0.0011111 | 3.4578 | 3.458 | 3.6761 | -0.21815 | 0.059343 | 80.8966 | 5.1035 |  | 0.068889 | 2.1722 | 2.1857 | 23.1633 |  | 0.055556 | 4.8889 | 4.8998 | 3.6761 | 1.2236 | 0 | 86.0001 | 0 |  | 0.11 | 3.52 | 3.5415 | 13.3558 | 0.062222 | 1.9706 | 1.9827 | 8.1395 | 0 | 2.2579
| 29 | [10 empty] | 0.055556 | 4.8889 | 4.9083 | 3.6475 | 1.2608 | 0 | 85.3132 | 0 |  | 0.11 | 3.52 | 3.5585 | 13.186 |  | 0.0011111 | 3.4578 | 3.4582 | 3.6475 | -0.18936 | 0.051916 | 80.8841 | 4.4291 |  | 0.068889 | 2.1722 | 2.1963 | 22.6908 |  | 0.055556 | 4.8889 | 4.9083 | 3.6475 | 1.2608 | 0 | 85.3132 | 0 |  | 0.11 | 3.52 | 3.5585 | 13.186 | 0.062222 | 1.9706 | 1.9923 | 8.1395 | 0 | 2.247
| 30 | [10 empty] | 0.055556 | 4.8889 | 4.9134 | 3.6305 | 1.2829 | 0 | 84.9049 | 0 |  | 0.11 | 3.52 | 3.5686 | 13.0858 |  | 0.0011111 | 3.4578 | 3.4583 | 3.6305 | -0.17225 | 0.047444 | 80.8766 | 4.0282 |  | 0.068889 | 2.1722 | 2.2026 | 22.4104 |  | 0.055556 | 4.8889 | 4.9134 | 3.6305 | 1.2829 | 0 | 84.9049 | 0 |  | 0.11 | 3.52 | 3.5686 | 13.0858 | 0.062222 | 1.9706 | 1.998 | 8.1395 | 0 | 2.2406
| 31 | [10 empty] | 0.055556 | 4.8889 | 4.9521 | 3.5014 | 1.4507 | 0 | 81.8049 | 0 |  | 0.11 | 3.52 | 3.6451 | 12.3433 |  | 0.0011111 | 3.4578 | 3.459 | 3.5014 | -0.04231 | 0.012084 | 80.8164 | 0.98852 |  | 0.068889 | 2.1722 | 2.2506 | 20.2937 |  | 0.055556 | 4.8889 | 4.9521 | 3.5014 | 1.4507 | 0 | 81.8049 | 0 |  | 0.11 | 3.52 | 3.6451 | 12.3433 | 0.062222 | 1.9706 | 2.0413 | 8.1395 | 0 | 2.193
IV | 1 | [10 empty] | 0.22658 | 5.014 | 6.972 | 2.1084 | 4.8636 | 0 | 48.3739 | 0 |  | 0.013333 | 4.8067 | 4.9219 | 5.4056 |  | 0.22658 | 5.014 | 6.972 | 2.1084 | 4.8636 | 0 | 48.3739 | 0 |  | 0.013333 | 4.8067 | 4.9219 | 5.4056 |  | 0.22658 | 5.014 | 6.972 | 2.1084 | 4.8636 | 0 | 48.3739 | 0 |  | 0.11 | 4.8067 | 5.7572 | 4.6212 | 0.021667 | 2.5483 | 2.7356 | 8.1395 | 0 | 1.6365
| 2 | [10 empty] | 0.13047 | 5.9751 | 7.5075 | 1.5322 | 5.9753 | 0 | 34.5448 | 0 |  | 0.036 | 4.58 | 5.0029 | 3.7978 |  | 0.13047 | 5.9751 | 7.5075 | 1.5322 | 5.9753 | 0 | 34.5448 | 0 |  | 0.036 | 4.58 | 5.0029 | 3.7978 |  | 0.13047 | 5.9751 | 7.5075 | 1.5322 | 5.9753 | 0 | 34.5448 | 0 |  | 0.11 | 4.58 | 5.872 | 3.2356 | 0.0105 | 2.66 | 2.7833 | 8.1395 | 0 | 1.6084
| 3 | [10 empty] | 0.22658 | 5.014 | 6.9739 | 2.1068 | 4.867 | 0 | 48.3368 | 0 |  | 0.013333 | 4.8067 | 4.922 | 5.4013 |  | 0.22658 | 5.014 | 6.9739 | 2.1068 | 4.867 | 0 | 48.3368 | 0 |  | 0.013333 | 4.8067 | 4.922 | 5.4013 |  | 0.22658 | 5.014 | 6.9739 | 2.1068 | 4.867 | 0 | 48.3368 | 0 |  | 0.11 | 4.8067 | 5.7582 | 4.617 | 0.021667 | 2.5483 | 2.7357 | 8.1395 | 0 | 1.6364
| 4 | [10 empty] | 0.13047 | 5.9751 | 7.4091 | 1.6722 | 5.7369 | 0 | 37.9046 | 0 |  | 0.036 | 4.58 | 4.9757 | 4.1899 |  | 0.13047 | 5.9751 | 7.4091 | 1.6722 | 5.7369 | 0 | 37.9046 | 0 |  | 0.036 | 4.58 | 4.9757 | 4.1899 |  | 0.13047 | 5.9751 | 7.4091 | 1.6722 | 5.7369 | 0 | 37.9046 | 0 |  | 0.11 | 4.58 | 5.7891 | 3.6012 | 0.0105 | 2.66 | 2.7754 | 8.1395 | 0 | 1.613
| 5 | [10 empty] | 0.13047 | 5.9751 | 7.7298 | 1.2158 | 6.514 | 0 | 0 | 0 |  | 0.036 | 4.58 | 5.0642 | 0 |  | 0.13047 | 5.9751 | 7.7298 | 1.2158 | 6.514 | 0 | 0 | 0 |  | 0.036 | 4.58 | 5.0642 | 0 |  | 0.13047 | 5.9751 | 7.7298 | 1.2158 | 6.514 | 0 | 0 | 0 |  | 0.11 | 4.58 | 6.0595 | 0 | 0.0105 | 2.66 | 2.8012 | 8.1395 | 0 | 1.5981
| 6 | [10 empty] | 0.13047 | 5.9751 | 7.7918 | 1.1277 | 6.6641 | 0 | 0 | 0 |  | 0.036 | 4.58 | 5.0813 | 0 |  | 0.13047 | 5.9751 | 7.7918 | 1.1277 | 6.6641 | 0 | 0 | 0 |  | 0.036 | 4.58 | 5.0813 | 0 |  | 0.13047 | 5.9751 | 7.7918 | 1.1277 | 6.6641 | 0 | 0 | 0 |  | 0.11 | 4.58 | 6.1118 | 0 | 0.0105 | 2.66 | 2.8062 | 8.1395 | 0 | 1.5953
| 7 | [10 empty] | 0.13047 | 5.9751 | 7.3607 | 1.741 | 5.6197 | 0 | 39.5567 | 0 |  | 0.036 | 4.58 | 4.9624 | 4.3842 |  | 0.13047 | 5.9751 | 7.3607 | 1.741 | 5.6197 | 0 | 39.5567 | 0 |  | 0.036 | 4.58 | 4.9624 | 4.3842 |  | 0.13047 | 5.9751 | 7.3607 | 1.741 | 5.6197 | 0 | 39.5567 | 0 |  | 0.11 | 4.58 | 5.7483 | 3.7848 | 0.0105 | 2.66 | 2.7715 | 8.1395 | 0 | 1.6153
| 8 | [10 empty] | 0.13047 | 5.9751 | 7.3629 | 1.7379 | 5.625 | 0 | 39.4824 | 0 |  | 0.036 | 4.58 | 4.963 | 4.3755 |  | 0.13047 | 5.9751 | 7.3629 | 1.7379 | 5.625 | 0 | 39.4824 | 0 |  | 0.036 | 4.58 | 4.963 | 4.3755 |  | 0.13047 | 5.9751 | 7.3629 | 1.7379 | 5.625 | 0 | 39.4824 | 0 |  | 0.11 | 4.58 | 5.7501 | 3.7765 | 0.0105 | 2.66 | 2.7717 | 8.1395 | 0 | 1.6152
| 9 | [10 empty] | 0.13047 | 5.9751 | 7.483 | 1.567 | 5.9161 | 0 | 35.3801 | 0 |  | 0.036 | 4.58 | 4.9961 | 3.8949 |  | 0.13047 | 5.9751 | 7.483 | 1.567 | 5.9161 | 0 | 35.3801 | 0 |  | 0.036 | 4.58 | 4.9961 | 3.8949 |  | 0.13047 | 5.9751 | 7.483 | 1.567 | 5.9161 | 0 | 35.3801 | 0 |  | 0.11 | 4.58 | 5.8514 | 3.3255 | 0.0105 | 2.66 | 2.7814 | 8.1395 | 0 | 1.6096
| 10 | [10 empty] | 0.22658 | 5.014 | 7.0078 | 2.079 | 4.9288 | 0 | 47.6685 | 0 |  | 0.013333 | 4.8067 | 4.924 | 5.3245 |  | 0.22658 | 5.014 | 7.0078 | 2.079 | 4.9288 | 0 | 47.6685 | 0 |  | 0.013333 | 4.8067 | 4.924 | 5.3245 |  | 0.22658 | 5.014 | 7.0078 | 2.079 | 4.9288 | 0 | 47.6685 | 0 |  | 0.11 | 4.8067 | 5.7747 | 4.5401 | 0.021667 | 2.5483 | 2.739 | 8.1395 | 0 | 1.6344
| 11 | [10 empty] | 0.22658 | 5.014 | 6.6585 | 2.3652 | 4.2934 | 0 | 54.5366 | 0 |  | 0.013333 | 4.8067 | 4.9034 | 6.1172 |  | 0.22658 | 5.014 | 6.6585 | 2.3652 | 4.2934 | 0 | 54.5366 | 0 |  | 0.013333 | 4.8067 | 4.9034 | 6.1172 |  | 0.22658 | 5.014 | 6.6585 | 2.3652 | 4.2934 | 0 | 54.5366 | 0 |  | 0.11 | 4.8067 | 5.6051 | 5.3514 | 0.021667 | 2.5483 | 2.7056 | 8.1395 | 0 | 1.6546
| 12 | [10 empty] | 0.22658 | 5.014 | 6.8464 | 2.2113 | 4.6351 | 0 | 50.8427 | 0 |  | 0.013333 | 4.8067 | 4.9145 | 5.69 |  | 0.22658 | 5.014 | 6.8464 | 2.2113 | 4.6351 | 0 | 50.8427 | 0 |  | 0.013333 | 4.8067 | 4.9145 | 5.69 |  | 0.22658 | 5.014 | 6.8464 | 2.2113 | 4.6351 | 0 | 50.8427 | 0 |  | 0.11 | 4.8067 | 5.6963 | 4.9091 | 0.021667 | 2.5483 | 2.7236 | 8.1395 | 0 | 1.6437
| 13 | [10 empty] | 0.22658 | 5.014 | 6.7803 | 2.2654 | 4.5149 | 0 | 52.1421 | 0 |  | 0.013333 | 4.8067 | 4.9106 | 5.84 |  | 0.22658 | 5.014 | 6.7803 | 2.2654 | 4.5149 | 0 | 52.1421 | 0 |  | 0.013333 | 4.8067 | 4.9106 | 5.84 |  | 0.22658 | 5.014 | 6.7803 | 2.2654 | 4.5149 | 0 | 52.1421 | 0 |  | 0.11 | 4.8067 | 5.6642 | 5.063 | 0.021667 | 2.5483 | 2.7172 | 8.1395 | 0 | 1.6475
| 14 | [10 empty] | 0.22658 | 5.014 | 6.7728 | 2.2716 | 4.5012 | 0 | 52.2906 | 0 |  | 0.013333 | 4.8067 | 4.9102 | 5.8572 |  | 0.22658 | 5.014 | 6.7728 | 2.2716 | 4.5012 | 0 | 52.2906 | 0 |  | 0.013333 | 4.8067 | 4.9102 | 5.8572 |  | 0.22658 | 5.014 | 6.7728 | 2.2716 | 4.5012 | 0 | 52.2906 | 0 |  | 0.11 | 4.8067 | 5.6605 | 5.0808 | 0.021667 | 2.5483 | 2.7165 | 8.1395 | 0 | 1.648
| 15 | [10 empty] | 0.32 | 4.36 | 6.4107 | 2.523 | 3.8877 | 0 | 58.3234 | 0 |  | 0.232 | 3.276 | 4.7627 | 6.7352 |  | 0.266 | 2.928 | 4.6326 | 2.523 | 2.1097 | 0 | 58.3234 | 0 |  | 0.134 | 2.042 | 2.9007 | 11.0586 |  | 0.32 | 4.36 | 6.4107 | 2.523 | 3.8877 | 0 | 58.3234 | 0 |  | 0.11 | 3.276 | 3.9809 | 8.0579 | 0.121 | 1.853 | 2.6284 | 8.1395 | 0 | 1.7032
| 16 | [10 empty] | 0.32 | 4.36 | 6.228 | 2.6289 | 3.5991 | 0 | 60.8664 | 0 |  | 0.232 | 3.276 | 4.6303 | 7.2299 |  | 0.266 | 2.928 | 4.4808 | 2.6289 | 1.8519 | 0 | 60.8664 | 0 |  | 0.134 | 2.042 | 2.8242 | 11.8534 |  | 0.32 | 4.36 | 6.228 | 2.6289 | 3.5991 | 0 | 60.8664 | 0 |  | 0.11 | 3.276 | 3.9181 | 8.544 | 0.121 | 1.853 | 2.5593 | 8.1395 | 0 | 1.7492
| 17 | [22 empty] | 0 | [13 empty] | 0 | [13 empty] | 0 | 0.121 | 1.853 | 2.6602 | 8.1395 | 0 | 1.6829
| 18 | [22 empty] | 0 | [13 empty] | 0 | [13 empty] | 0 | 0.121 | 1.853 | 2.6849 | 8.1395 | 0 | 1.6674
| 19 | [22 empty] | 0 | [13 empty] | 0 | [13 empty] | 0 | 0.021667 | 2.5483 | 2.7064 | 8.1395 | 0 | 1.6541
| 20 | [22 empty] | 0 | [13 empty] | 0 | [13 empty] | 0 | 0.0105 | 2.66 | 2.7674 | 8.1395 | 0 | 1.6177
| 21 | [22 empty] | 0 | [13 empty] | 0 | [13 empty] | 0 | 0.0105 | 2.66 | 2.7934 | 8.1395 | 0 | 1.6026
| 22 | [22 empty] | 0 | [13 empty] | 0 | [13 empty] | 0 | 0.0105 | 2.66 | 2.8023 | 8.1395 | 0 | 1.5975
| 23 | [22 empty] | 0 | [13 empty] | 0 | [13 empty] | 0 | 0.0105 | 2.66 | 2.8011 | 8.1395 | 0 | 1.5982
| 24 | [22 empty] | 0 | [13 empty] | 0 | [13 empty] | 0 | 0.121 | 1.853 | 2.2815 | 8.1395 | 0 | 1.9622
| 25 | [22 empty] | 0 | [13 empty] | 0 | [13 empty] | 0 | 0.121 | 1.853 | 2.3088 | 8.1395 | 0 | 1.939
| 26 | [22 empty] | 0 | [13 empty] | 0 | [13 empty] | 0 | 0.121 | 1.853 | 2.0975 | 8.1395 | 0 | 2.1343
| 27 | [22 empty] | 0 | [13 empty] | 0 | [13 empty] | 0 | 0.121 | 1.853 | 2.4131 | 8.1395 | 0 | 1.8552
| 28 | [22 empty] | 0 | [13 empty] | 0 | [13 empty] | 0 | 0.121 | 1.853 | 2.4726 | 8.1395 | 0 | 1.8105
| 29 | [22 empty] | 0 | [13 empty] | 0 | [13 empty] | 0 | 0.0105 | 2.66 | 2.7786 | 8.1395 | 0 | 1.6111
| 30 | [22 empty] | 0 | [13 empty] | 0 | [13 empty] | 0 | 0.121 | 1.853 | 2.1273 | 8.1395 | 0 | 2.1045
V | 1 | [22 empty] | 0 | [13 empty] | 0 | [13 empty] | 0 | 0.021667 | 2.5483 | 2.7021 | 8.1395 | 0 | 1.6568
| 2 | [22 empty] | 0 | [13 empty] | 0 | [13 empty] | 0 | 0.021667 | 2.5483 | 2.7116 | 8.1395 | 0 | 1.651
| 3 | [22 empty] | 0 | [13 empty] | 0 | [13 empty] | 0 | 0.0105 | 2.66 | 2.7847 | 8.1395 | 0 | 1.6076
| 4 | [22 empty] | 0 | [13 empty] | 0 | [13 empty] | 0 | 0.0105 | 2.66 | 2.7846 | 8.1395 | 0 | 1.6077
| 5 | [22 empty] | 0 | [13 empty] | 0 | [13 empty] | 0 | 0.0105 | 2.66 | 2.8025 | 8.1395 | 0 | 1.5974
| 6 | [22 empty] | 0 | [13 empty] | 0 | [13 empty] | 0 | 0.021667 | 2.5483 | 2.7214 | 8.1395 | 0 | 1.645
| 7 | [22 empty] | 0 | [13 empty] | 0 | [13 empty] | 0 | 0.021667 | 2.5483 | 2.7126 | 8.1395 | 0 | 1.6503
| 8 | [22 empty] | 0 | [13 empty] | 0 | [13 empty] | 0 | 0.0105 | 2.66 | 2.767 | 8.1395 | 0 | 1.6179
| 9 | [22 empty] | 0 | [13 empty] | 0 | [13 empty] | 0 | 0.0105 | 2.66 | 2.7731 | 8.1395 | 0 | 1.6143
| 10 | [22 empty] | 0 | [13 empty] | 0 | [13 empty] | 0 | 0.0105 | 2.66 | 2.8198 | 8.1395 | 0 | 1.5876
| 11 | [22 empty] | 0 | [13 empty] | 0 | [13 empty] | 0 | 0.0105 | 2.66 | 2.817 | 8.1395 | 0 | 1.5892
| 12 | [22 empty] | 0 | [13 empty] | 0 | [13 empty] | 0 | 0.0105 | 2.66 | 2.8203 | 8.1395 | 0 | 1.5873
| 13 | [22 empty] | 0 | [13 empty] | 0 | [13 empty] | 0 | 0.0105 | 2.66 | 2.8151 | 8.1395 | 0 | 1.5903
| 14 | [22 empty] | 0 | [13 empty] | 0 | [13 empty] | 0 | 0.0105 | 2.66 | 2.8088 | 8.1395 | 0 | 1.5938
| 15 | [22 empty] | 0 | [13 empty] | 0 | [13 empty] | 0 | 0.0105 | 2.66 | 2.804 | 8.1395 | 0 | 1.5966
| 16 | [22 empty] | 0 | [13 empty] | 0 | [13 empty] | 0 | 0.0105 | 2.66 | 2.803 | 8.1395 | 0 | 1.5971
| 17 | [22 empty] | 0 | [13 empty] | 0 | [13 empty] | 0 | 0.0105 | 2.66 | 2.8186 | 8.1395 | 0 | 1.5883
| 18 | [22 empty] | 0 | [13 empty] | 0 | [13 empty] | 0 | 0.0105 | 2.66 | 2.832 | 8.1395 | 0 | 1.5808
| 19 | [22 empty] | 0 | [13 empty] | 0 | [13 empty] | 0 | 0.0105 | 2.66 | 2.8334 | 8.1395 | 0 | 1.58
| 20 | [22 empty] | 0 | [13 empty] | 0 | [13 empty] | 0 | 0.0105 | 2.66 | 2.8257 | 8.1395 | 0 | 1.5843
| 21 | [22 empty] | 0 | [13 empty] | 0 | [13 empty] | 0 | 0.0105 | 2.66 | 2.8308 | 8.1395 | 0 | 1.5814
| 22 | [22 empty] | 0 | [13 empty] | 0 | [13 empty] | 0 | 0.0105 | 2.66 | 2.7906 | 8.1395 | 0 | 1.6042
| 23 | [22 empty] | 0 | [13 empty] | 0 | [13 empty] | 0 | 0.0105 | 2.66 | 2.785 | 8.1395 | 0 | 1.6075
| 24 | [22 empty] | 0 | [13 empty] | 0 | [13 empty] | 0 | 0.0105 | 2.66 | 2.7988 | 8.1395 | 0 | 1.5995
| 25 | [22 empty] | 0 | [13 empty] | 0 | [13 empty] | 0 | 0.0105 | 2.66 | 2.8214 | 8.1395 | 0 | 1.5867
| 26 | [22 empty] | 0 | [13 empty] | 0 | [13 empty] | 0 | 0.0105 | 2.66 | 2.8339 | 8.1395 | 0 | 1.5797
| 27 | [22 empty] | 0 | [13 empty] | 0 | [13 empty] | 0 | 0.0105 | 2.66 | 2.8376 | 8.1395 | 0 | 1.5776
| 28 | [22 empty] | 0 | [13 empty] | 0 | [13 empty] | 0 | 0.0105 | 2.66 | 2.8323 | 8.1395 | 0 | 1.5806
| 29 | [22 empty] | 0 | [13 empty] | 0 | [13 empty] | 0 | 0.0105 | 2.66 | 2.8123 | 8.1395 | 0 | 1.5918
| 30 | [22 empty] | 0 | [13 empty] | 0 | [13 empty] | 0 | 0.0105 | 2.66 | 2.8229 | 8.1395 | 0 | 1.5859
| 31 | [22 empty] | 0 | [13 empty] | 0 | [13 empty] | 0 | 0.0105 | 2.66 | 2.8012 | 8.1395 | 0 | 1.5981
VI | 1 | [22 empty] | 0 | [13 empty] | 0 | [13 empty] | 0 | 0.0105 | 2.66 | 2.8355 | 8.1395 | 0 | 1.5788
| 2 | [22 empty] | 0 | [13 empty] | 0 | [13 empty] | 0 | 0.0105 | 2.66 | 2.835 | 8.1395 | 0 | 1.5791
| 3 | [22 empty] | 0 | [13 empty] | 0 | [13 empty] | 0 | 0.021 | 2.45 | 2.8705 | 8.1395 | 0 | 1.5596
| 4 | [22 empty] | 0 | [13 empty] | 0 | [13 empty] | 0 | 0.0105 | 2.66 | 2.849 | 8.1395 | 0 | 1.5713
| 5 | [22 empty] | 0 | [13 empty] | 0 | [13 empty] | 0 | 0.021 | 2.45 | 2.8779 | 8.1395 | 0 | 1.5556
| 6 | [22 empty] | 0 | [13 empty] | 0 | [13 empty] | 0 | 0.021 | 2.45 | 2.9299 | 8.1395 | 0 | 1.5279
| 7 | [22 empty] | 0 | [13 empty] | 0 | [13 empty] | 0 | 0.021 | 2.45 | 2.9908 | 8.1395 | 0 | 1.4969
| 8 | [22 empty] | 0 | [13 empty] | 0 | [13 empty] | 0 | 0.021 | 2.45 | 2.9111 | 8.1395 | 0 | 1.5378
| 9 | [22 empty] | 0 | [13 empty] | 0 | [13 empty] | 0 | 0.0105 | 2.66 | 2.8654 | 8.1395 | 0 | 1.5623
| 10 | [22 empty] | 0 | [13 empty] | 0 | [13 empty] | 0 | 0.021 | 2.45 | 2.9084 | 8.1395 | 0 | 1.5392
| 11 | [22 empty] | 0 | [13 empty] | 0 | [13 empty] | 0 | 0.021 | 2.45 | 2.893 | 8.1395 | 0 | 1.5474
| 12 | [22 empty] | 0 | [13 empty] | 0 | [13 empty] | 0 | 0.0105 | 2.66 | 2.8512 | 8.1395 | 0 | 1.5701
| 13 | [22 empty] | 0 | [13 empty] | 0 | [13 empty] | 0 | 0.0105 | 2.66 | 2.8145 | 8.1395 | 0 | 1.5906
| 14 | [22 empty] | 0 | [13 empty] | 0 | [13 empty] | 0 | 0.0105 | 2.66 | 2.7953 | 8.1395 | 0 | 1.6015
| 15 | [22 empty] | 0 | [13 empty] | 0 | [13 empty] | 0 | 0.0105 | 2.66 | 2.8164 | 8.1395 | 0 | 1.5895
| 16 | [22 empty] | 0 | [13 empty] | 0 | [13 empty] | 0 | 0.0105 | 2.66 | 2.8206 | 8.1395 | 0 | 1.5872
| 17 | [22 empty] | 0 | [13 empty] | 0 | [13 empty] | 0 | 0.0105 | 2.66 | 2.8284 | 8.1395 | 0 | 1.5828
| 18 | [22 empty] | 0 | [13 empty] | 0 | [13 empty] | 0 | 0.0105 | 2.66 | 2.8178 | 8.1395 | 0 | 1.5887
| 19 | [22 empty] | 0 | [13 empty] | 0 | [13 empty] | 0 | 0.0105 | 2.66 | 2.8079 | 8.1395 | 0 | 1.5944
| 20 | [22 empty] | 0 | [13 empty] | 0 | [13 empty] | 0 | 0.0105 | 2.66 | 2.8301 | 8.1395 | 0 | 1.5818
| 21 | [22 empty] | 0 | [13 empty] | 0 | [13 empty] | 0 | 0.0105 | 2.66 | 2.852 | 8.1395 | 0 | 1.5697
| 22 | [22 empty] | 0 | [13 empty] | 0 | [13 empty] | 0 | 0.0105 | 2.66 | 2.865 | 8.1395 | 0 | 1.5626
| 23 | [22 empty] | 0 | [13 empty] | 0 | [13 empty] | 0 | 0.0105 | 2.66 | 2.8347 | 8.1395 | 0 | 1.5792
| 24 | [22 empty] | 0 | [13 empty] | 0 | [13 empty] | 0 | 0.0105 | 2.66 | 2.8134 | 8.1395 | 0 | 1.5912
| 25 | [22 empty] | 0 | [13 empty] | 0 | [13 empty] | 0 | 0.0105 | 2.66 | 2.8301 | 8.1395 | 0 | 1.5818
| 26 | [22 empty] | 0 | [13 empty] | 0 | [13 empty] | 0 | 0.0105 | 2.66 | 2.8643 | 8.1395 | 0 | 1.563
| 27 | [22 empty] | 0 | [13 empty] | 0 | [13 empty] | 0 | 0.0105 | 2.66 | 2.8661 | 8.1395 | 0 | 1.562
| 28 | [22 empty] | 0 | [13 empty] | 0 | [13 empty] | 0 | 0.0105 | 2.66 | 2.8689 | 8.1395 | 0 | 1.5605
| 29 | [22 empty] | 0 | [13 empty] | 0 | [13 empty] | 0 | 0.0105 | 2.66 | 2.8668 | 8.1395 | 0 | 1.5616
| 30 | [22 empty] | 0 | [13 empty] | 0 | [13 empty] | 0 | 0.0105 | 2.66 | 2.8663 | 8.1395 | 0 | 1.5619
VII | 1 | [22 empty] | 0 | [13 empty] | 0 | [13 empty] | 0 | 0.0105 | 2.66 | 2.8217 | 8.1395 | 0 | 1.5866
| 2 | [22 empty] | 0 | [13 empty] | 0 | [13 empty] | 0 | 0.0105 | 2.66 | 2.854 | 8.1395 | 0 | 1.5686
| 3 | [22 empty] | 0 | [13 empty] | 0 | [13 empty] | 0 | 0.021 | 2.45 | 2.8744 | 8.1395 | 0 | 1.5575
| 4 | [22 empty] | 0 | [13 empty] | 0 | [13 empty] | 0 | 0.0105 | 2.66 | 2.8292 | 8.1395 | 0 | 1.5823
| 5 | [22 empty] | 0 | [13 empty] | 0 | [13 empty] | 0 | 0.0105 | 2.66 | 2.8224 | 8.1395 | 0 | 1.5861
| 6 | [22 empty] | 0 | [13 empty] | 0 | [13 empty] | 0 | 0.0105 | 2.66 | 2.8326 | 8.1395 | 0 | 1.5804
| 7 | [22 empty] | 0 | [13 empty] | 0 | [13 empty] | 0 | 0.0105 | 2.66 | 2.8427 | 8.1395 | 0 | 1.5748
| 8 | [22 empty] | 0 | [13 empty] | 0 | [13 empty] | 0 | 0.0105 | 2.66 | 2.8555 | 8.1395 | 0 | 1.5678
| 9 | [22 empty] | 0 | [13 empty] | 0 | [13 empty] | 0 | 0.0105 | 2.66 | 2.8614 | 8.1395 | 0 | 1.5645
| 10 | [22 empty] | 0 | [13 empty] | 0 | [13 empty] | 0 | 0.021 | 2.45 | 2.8872 | 8.1395 | 0 | 1.5505
| 11 | [22 empty] | 0 | [13 empty] | 0 | [13 empty] | 0 | 0.021 | 2.45 | 2.8767 | 8.1395 | 0 | 1.5562
| 12 | [22 empty] | 0 | [13 empty] | 0 | [13 empty] | 0 | 0.021 | 2.45 | 2.9043 | 8.1395 | 0 | 1.5414
| 13 | [22 empty] | 0 | [13 empty] | 0 | [13 empty] | 0 | 0.021 | 2.45 | 2.8796 | 8.1395 | 0 | 1.5546
| 14 | [22 empty] | 0 | [13 empty] | 0 | [13 empty] | 0 | 0.0105 | 2.66 | 2.8574 | 8.1395 | 0 | 1.5667
| 15 | [22 empty] | 0 | [13 empty] | 0 | [13 empty] | 0 | 0.0105 | 2.66 | 2.8414 | 8.1395 | 0 | 1.5755
| 16 | [22 empty] | 0 | [13 empty] | 0 | [13 empty] | 0 | 0.0105 | 2.66 | 2.8304 | 8.1395 | 0 | 1.5816
| 17 | [22 empty] | 0 | [13 empty] | 0 | [13 empty] | 0 | 0.0105 | 2.66 | 2.8485 | 8.1395 | 0 | 1.5716
| 18 | [22 empty] | 0 | [13 empty] | 0 | [13 empty] | 0 | 0.021 | 2.45 | 2.9136 | 8.1395 | 0 | 1.5365
| 19 | [22 empty] | 0 | [13 empty] | 0 | [13 empty] | 0 | 0.0105 | 2.66 | 2.8518 | 8.1395 | 0 | 1.5698
| 20 | [22 empty] | 0 | [13 empty] | 0 | [13 empty] | 0 | 0.0105 | 2.66 | 2.8124 | 8.1395 | 0 | 1.5918
| 21 | [22 empty] | 0 | [13 empty] | 0 | [13 empty] | 0 | 0.0105 | 2.66 | 2.7993 | 8.1395 | 0 | 1.5993
| 22 | [22 empty] | 0 | [13 empty] | 0 | [13 empty] | 0 | 0.0105 | 2.66 | 2.8252 | 8.1395 | 0 | 1.5846
| 23 | [22 empty] | 0 | [13 empty] | 0 | [13 empty] | 0 | 0.021 | 2.45 | 2.8783 | 8.1395 | 0 | 1.5553
| 24 | [22 empty] | 0 | [13 empty] | 0 | [13 empty] | 0 | 0.021 | 2.45 | 2.9068 | 8.1395 | 0 | 1.5401
| 25 | [22 empty] | 0 | [13 empty] | 0 | [13 empty] | 0 | 0.0105 | 2.66 | 2.8226 | 8.1395 | 0 | 1.586
| 26 | [22 empty] | 0 | [13 empty] | 0 | [13 empty] | 0 | 0.0105 | 2.66 | 2.8172 | 8.1395 | 0 | 1.5891
| 27 | [22 empty] | 0 | [13 empty] | 0 | [13 empty] | 0 | 0.0105 | 2.66 | 2.8164 | 8.1395 | 0 | 1.5895
| 28 | [22 empty] | 0 | [13 empty] | 0 | [13 empty] | 0 | 0.0105 | 2.66 | 2.8196 | 8.1395 | 0 | 1.5877
| 29 | [22 empty] | 0 | [13 empty] | 0 | [13 empty] | 0 | 0.0105 | 2.66 | 2.8128 | 8.1395 | 0 | 1.5916
| 30 | [22 empty] | 0 | [13 empty] | 0 | [13 empty] | 0 | 0.0105 | 2.66 | 2.8345 | 8.1395 | 0 | 1.5794
| 31 | [22 empty] | 0 | [13 empty] | 0 | [13 empty] | 0 | 0.0105 | 2.66 | 2.8217 | 8.1395 | 0 | 1.5866
VIII | 1 | [22 empty] | 0 | [13 empty] | 0 | [13 empty] | 0 | 0.0105 | 2.66 | 2.8065 | 8.1395 | 0 | 1.5951
| 2 | [22 empty] | 0 | [13 empty] | 0 | [13 empty] | 0 | 0.0105 | 2.66 | 2.7953 | 8.1395 | 0 | 1.6015
| 3 | [22 empty] | 0 | [13 empty] | 0 | [13 empty] | 0 | 0.0105 | 2.66 | 2.7845 | 8.1395 | 0 | 1.6077
| 4 | [22 empty] | 0 | [13 empty] | 0 | [13 empty] | 0 | 0.0105 | 2.66 | 2.7981 | 8.1395 | 0 | 1.5999
| 5 | [22 empty] | 0 | [13 empty] | 0 | [13 empty] | 0 | 0.0105 | 2.66 | 2.8211 | 8.1395 | 0 | 1.5869
| 6 | [22 empty] | 0 | [13 empty] | 0 | [13 empty] | 0 | 0.0105 | 2.66 | 2.8402 | 8.1395 | 0 | 1.5762
| 7 | [22 empty] | 0 | [13 empty] | 0 | [13 empty] | 0 | 0.0105 | 2.66 | 2.8532 | 8.1395 | 0 | 1.569
| 8 | [22 empty] | 0 | [13 empty] | 0 | [13 empty] | 0 | 0.0105 | 2.66 | 2.86 | 8.1395 | 0 | 1.5653
| 9 | [22 empty] | 0 | [13 empty] | 0 | [13 empty] | 0 | 0.0105 | 2.66 | 2.845 | 8.1395 | 0 | 1.5736
| 10 | [22 empty] | 0 | [13 empty] | 0 | [13 empty] | 0 | 0.0105 | 2.66 | 2.8469 | 8.1395 | 0 | 1.5725
| 11 | [22 empty] | 0 | [13 empty] | 0 | [13 empty] | 0 | 0.0105 | 2.66 | 2.8556 | 8.1395 | 0 | 1.5677
| 12 | [22 empty] | 0 | [13 empty] | 0 | [13 empty] | 0 | 0.021 | 2.45 | 2.8753 | 8.1395 | 0 | 1.5569
| 13 | [22 empty] | 0 | [13 empty] | 0 | [13 empty] | 0 | 0.0105 | 2.66 | 2.8616 | 8.1395 | 0 | 1.5644
| 14 | [22 empty] | 0 | [13 empty] | 0 | [13 empty] | 0 | 0.021 | 2.45 | 2.872 | 8.1395 | 0 | 1.5587
| 15 | [22 empty] | 0 | [13 empty] | 0 | [13 empty] | 0 | 0.021 | 2.45 | 2.9277 | 8.1395 | 0 | 1.5291
| 16 | [22 empty] | 0 | [13 empty] | 0 | [13 empty] | 0 | 0.021 | 2.45 | 2.9634 | 8.1395 | 0 | 1.5107
| 17 | [22 empty] | 0 | [13 empty] | 0 | [13 empty] | 0 | 0.021 | 2.45 | 2.9689 | 8.1395 | 0 | 1.5079
| 18 | [22 empty] | 0 | [13 empty] | 0 | [13 empty] | 0 | 0.0105 | 2.66 | 2.8669 | 8.1395 | 0 | 1.5615
| 19 | [22 empty] | 0 | [13 empty] | 0 | [13 empty] | 0 | 0.0105 | 2.66 | 2.8612 | 8.1395 | 0 | 1.5647
| 20 | [22 empty] | 0 | [13 empty] | 0 | [13 empty] | 0 | 0.021 | 2.45 | 2.8905 | 8.1395 | 0 | 1.5488
| 21 | [22 empty] | 0 | [13 empty] | 0 | [13 empty] | 0 | 0.021 | 2.45 | 2.9269 | 8.1395 | 0 | 1.5295
| 22 | [22 empty] | 0 | [13 empty] | 0 | [13 empty] | 0 | 0.021 | 2.45 | 2.9334 | 8.1395 | 0 | 1.5261
| 23 | [22 empty] | 0 | [13 empty] | 0 | [13 empty] | 0 | 0.021 | 2.45 | 2.8749 | 8.1395 | 0 | 1.5572
| 24 | [22 empty] | 0 | [13 empty] | 0 | [13 empty] | 0 | 0.0105 | 2.66 | 2.8462 | 8.1395 | 0 | 1.5729
| 25 | [22 empty] | 0 | [13 empty] | 0 | [13 empty] | 0 | 0.0105 | 2.66 | 2.8418 | 8.1395 | 0 | 1.5753
| 26 | [22 empty] | 0 | [13 empty] | 0 | [13 empty] | 0 | 0.0105 | 2.66 | 2.8063 | 8.1395 | 0 | 1.5952
| 27 | [22 empty] | 0 | [13 empty] | 0 | [13 empty] | 0 | 0.0105 | 2.66 | 2.8103 | 8.1395 | 0 | 1.593
| 28 | [22 empty] | 0 | [13 empty] | 0 | [13 empty] | 0 | 0.0105 | 2.66 | 2.7966 | 8.1395 | 0 | 1.6008
| 29 | [22 empty] | 0 | [13 empty] | 0 | [13 empty] | 0 | 0.0105 | 2.66 | 2.7842 | 8.1395 | 0 | 1.6079
| 30 | [22 empty] | 0 | [13 empty] | 0 | [13 empty] | 0 | 0.0105 | 2.66 | 2.7897 | 8.1395 | 0 | 1.6047
IX | 1 | [10 empty] | 0.13047 | 5.9751 | 7.3243 | 1.7928 | 5.5315 | 0 | 40.8004 | 0 |  | 0.036 | 4.58 | 4.9523 | 4.5313 |  | 0.13047 | 5.9751 | 7.3243 | 1.7928 | 5.5315 | 0 | 40.8004 | 0 |  | 0.036 | 4.58 | 4.9523 | 4.5313 |  | 0.13047 | 5.9751 | 7.3243 | 1.7928 | 5.5315 | 0 | 40.8004 | 0 |  | 0.11 | 4.58 | 5.7176 | 3.9248 | 0.0105 | 2.66 | 2.7686 | 8.1395 | 0 | 1.617
| 2 | [10 empty] | 0.13047 | 5.9751 | 7.5428 | 1.4819 | 6.0609 | 0 | 0 | 0 |  | 0.036 | 4.58 | 5.0126 | 0 |  | 0.13047 | 5.9751 | 7.5428 | 1.4819 | 6.0609 | 0 | 0 | 0 |  | 0.036 | 4.58 | 5.0126 | 0 |  | 0.13047 | 5.9751 | 7.5428 | 1.4819 | 6.0609 | 0 | 0 | 0 |  | 0.11 | 4.58 | 5.9018 | 0 | 0.0105 | 2.66 | 2.7862 | 8.1395 | 0 | 1.6068
| 3 | [10 empty] | 0.13047 | 5.9751 | 7.6787 | 1.2885 | 6.3902 | 0 | 0 | 0 |  | 0.036 | 4.58 | 5.0501 | 0 |  | 0.13047 | 5.9751 | 7.6787 | 1.2885 | 6.3902 | 0 | 0 | 0 |  | 0.036 | 4.58 | 5.0501 | 0 |  | 0.13047 | 5.9751 | 7.6787 | 1.2885 | 6.3902 | 0 | 0 | 0 |  | 0.11 | 4.58 | 6.0164 | 0 | 0.0105 | 2.66 | 2.7971 | 8.1395 | 0 | 1.6005
| 4 | [10 empty] | 0 | 0 | 0 | 0.84382 | -0.84382 | 1 | 0 | 0 |  | 0 | 0 | 0 | 0 |  | 0 | 0 | 0 | 0.84382 | -0.84382 | 1 | 0 | 0 |  | 0 | 0 | 0 | 0 |  | 0 | 0 | 0 | 0.84382 | -0.84382 | 1 | 0 | 0 |  | 0.11 | 0 | 1.7 | 0 | 0.0105 | 2.66 | 2.8223 | 8.1395 | 0 | 1.5862
| 5 | [10 empty] | 0.13047 | 5.9751 | 7.8021 | 1.113 | 6.6892 | 0 | 0 | 0 |  | 0.036 | 4.58 | 5.0842 | 0 |  | 0.13047 | 5.9751 | 7.8021 | 1.113 | 6.6892 | 0 | 0 | 0 |  | 0.036 | 4.58 | 5.0842 | 0 |  | 0.13047 | 5.9751 | 7.8021 | 1.113 | 6.6892 | 0 | 0 | 0 |  | 0.11 | 4.58 | 6.1205 | 0 | 0.0105 | 2.66 | 2.807 | 8.1395 | 0 | 1.5948
| 6 | [10 empty] | 0 | 0 | 0 | 0.87012 | -0.87012 | 1 | 0 | 0 |  | 0 | 0 | 0 | 0 |  | 0 | 0 | 0 | 0.87012 | -0.87012 | 1 | 0 | 0 |  | 0 | 0 | 0 | 0 |  | 0 | 0 | 0 | 0.87012 | -0.87012 | 1 | 0 | 0 |  | 0.11 | 0 | 1.6844 | 0 | 0.0105 | 2.66 | 2.8208 | 8.1395 | 0 | 1.5871
| 7 | [10 empty] | 0.13047 | 5.9751 | 7.7978 | 1.1192 | 6.6786 | 0 | 0 | 0 |  | 0.036 | 4.58 | 5.083 | 0 |  | 0.13047 | 5.9751 | 7.7978 | 1.1192 | 6.6786 | 0 | 0 | 0 |  | 0.036 | 4.58 | 5.083 | 0 |  | 0.13047 | 5.9751 | 7.7978 | 1.1192 | 6.6786 | 0 | 0 | 0 |  | 0.11 | 4.58 | 6.1168 | 0 | 0.0105 | 2.66 | 2.8067 | 8.1395 | 0 | 1.595
| 8 | [10 empty] | 0 | 0 | 0 | 0.89255 | -0.89255 | 1 | 0 | 0 |  | 0 | 0 | 0 | 0 |  | 0 | 0 | 0 | 0.89255 | -0.89255 | 1 | 0 | 0 |  | 0 | 0 | 0 | 0 |  | 0 | 0 | 0 | 0.89255 | -0.89255 | 1 | 0 | 0 |  | 0.11 | 0 | 1.6711 | 0 | 0.0105 | 2.66 | 2.8195 | 8.1395 | 0 | 1.5878
| 9 | [10 empty] | 0 | 0 | 0 | 0.75797 | -0.75797 | 1 | 0 | 0 |  | 0 | 0 | 0 | 0 |  | 0 | 0 | 0 | 0.75797 | -0.75797 | 1 | 0 | 0 |  | 0 | 0 | 0 | 0 |  | 0 | 0 | 0 | 0.75797 | -0.75797 | 1 | 0 | 0 |  | 0.11 | 0 | 1.7508 | 0 | 0.0105 | 2.66 | 2.8271 | 8.1395 | 0 | 1.5835
| 10 | [10 empty] | 0 | 0 | 0 | 0.73477 | -0.73477 | 1 | 0 | 0 |  | 0 | 0 | 0 | 0 |  | 0 | 0 | 0 | 0.73477 | -0.73477 | 1 | 0 | 0 |  | 0 | 0 | 0 | 0 |  | 0 | 0 | 0 | 0.73477 | -0.73477 | 1 | 0 | 0 |  | 0.11 | 0 | 1.7646 | 0 | 0.0105 | 2.66 | 2.8284 | 8.1395 | 0 | 1.5828
| 11 | [10 empty] | 0 | 0 | 0 | 0.37898 | -0.37898 | 1 | 0 | 0 |  | 0 | 0 | 0 | 0 |  | 0 | 0 | 0 | 0.37898 | -0.37898 | 1 | 0 | 0 |  | 0 | 0 | 0 | 0 |  | 0 | 0 | 0 | 0.37898 | -0.37898 | 1 | 0 | 0 |  | 0.11 | 0 | 1.9754 | 0 | 0.0105 | 2.66 | 2.8486 | 8.1395 | 0 | 1.5716
| 12 | [10 empty] | 0 | 0 | 0 | 0.19877 | -0.19877 | 1 | 0 | 0 |  | 0 | 0 | 0 | 0 |  | 0 | 0 | 0 | 0.19877 | -0.19877 | 1 | 0 | 0 |  | 0 | 0 | 0 | 0 |  | 0 | 0 | 0 | 0.19877 | -0.19877 | 1 | 0 | 0 |  | 0.11 | 0 | 2.0822 | 0 | 0.0105 | 2.66 | 2.8588 | 8.1395 | 0 | 1.566
| 13 | [10 empty] | 0 | 0 | 0 | 0.10287 | -0.10287 | 1 | 0 | 0 |  | 0 | 0 | 0 | 0 |  | 0 | 0 | 0 | 0.10287 | -0.10287 | 1 | 0 | 0 |  | 0 | 0 | 0 | 0 |  | 0 | 0 | 0 | 0.10287 | -0.10287 | 1 | 0 | 0 |  | 0.11 | 0 | 2.139 | 0 | 0.0105 | 2.66 | 2.8642 | 8.1395 | 0 | 1.563
| 14 | [10 empty] | 0.13047 | 5.9751 | 7.7374 | 1.205 | 6.5324 | 0 | 0 | 0 |  | 0.036 | 4.58 | 5.0663 | 0 |  | 0.13047 | 5.9751 | 7.7374 | 1.205 | 6.5324 | 0 | 0 | 0 |  | 0.036 | 4.58 | 5.0663 | 0 |  | 0.13047 | 5.9751 | 7.7374 | 1.205 | 6.5324 | 0 | 0 | 0 |  | 0.11 | 4.58 | 6.0659 | 0 | 0.0105 | 2.66 | 2.8018 | 8.1395 | 0 | 1.5978
| 15 | [10 empty] | 0.13047 | 5.9751 | 7.401 | 1.6838 | 5.7172 | 0 | 38.1831 | 0 |  | 0.036 | 4.58 | 4.9735 | 4.2226 |  | 0.13047 | 5.9751 | 7.401 | 1.6838 | 5.7172 | 0 | 38.1831 | 0 |  | 0.036 | 4.58 | 4.9735 | 4.2226 |  | 0.13047 | 5.9751 | 7.401 | 1.6838 | 5.7172 | 0 | 38.1831 | 0 |  | 0.11 | 4.58 | 5.7822 | 3.6319 | 0.0105 | 2.66 | 2.7748 | 8.1395 | 0 | 1.6134
| 16 | [10 empty] | 0.13047 | 5.9751 | 7.3944 | 1.6931 | 5.7014 | 0 | 38.4058 | 0 |  | 0.036 | 4.58 | 4.9717 | 4.2487 |  | 0.13047 | 5.9751 | 7.3944 | 1.6931 | 5.7014 | 0 | 38.4058 | 0 |  | 0.036 | 4.58 | 4.9717 | 4.2487 |  | 0.13047 | 5.9751 | 7.3944 | 1.6931 | 5.7014 | 0 | 38.4058 | 0 |  | 0.11 | 4.58 | 5.7767 | 3.6566 | 0.0105 | 2.66 | 2.7742 | 8.1395 | 0 | 1.6137
| 17 | [10 empty] | 0.13047 | 5.9751 | 7.5189 | 1.5159 | 6.003 | 0 | 34.155 | 0 |  | 0.036 | 4.58 | 5.006 | 3.7525 |  | 0.13047 | 5.9751 | 7.5189 | 1.5159 | 6.003 | 0 | 34.155 | 0 |  | 0.036 | 4.58 | 5.006 | 3.7525 |  | 0.13047 | 5.9751 | 7.5189 | 1.5159 | 6.003 | 0 | 34.155 | 0 |  | 0.11 | 4.58 | 5.8817 | 3.1939 | 0.0105 | 2.66 | 2.7842 | 8.1395 | 0 | 1.6079
| 18 | [10 empty] | 0.13047 | 5.9751 | 7.5091 | 1.5299 | 5.9793 | 0 | 34.4891 | 0 |  | 0.036 | 4.58 | 5.0033 | 3.7913 |  | 0.13047 | 5.9751 | 7.5091 | 1.5299 | 5.9793 | 0 | 34.4891 | 0 |  | 0.036 | 4.58 | 5.0033 | 3.7913 |  | 0.13047 | 5.9751 | 7.5091 | 1.5299 | 5.9793 | 0 | 34.4891 | 0 |  | 0.11 | 4.58 | 5.8734 | 3.2296 | 0.0105 | 2.66 | 2.7835 | 8.1395 | 0 | 1.6083
| 19 | [10 empty] | 0.13047 | 5.9751 | 7.4564 | 1.6049 | 5.8515 | 0 | 36.2897 | 0 |  | 0.036 | 4.58 | 4.9888 | 4.0009 |  | 0.13047 | 5.9751 | 7.4564 | 1.6049 | 5.8515 | 0 | 36.2897 | 0 |  | 0.036 | 4.58 | 4.9888 | 4.0009 |  | 0.13047 | 5.9751 | 7.4564 | 1.6049 | 5.8515 | 0 | 36.2897 | 0 |  | 0.11 | 4.58 | 5.829 | 3.4242 | 0.0105 | 2.66 | 2.7792 | 8.1395 | 0 | 1.6108
| 20 | [10 empty] | 0.13047 | 5.9751 | 7.6227 | 1.3682 | 6.2545 | 0 | 0 | 0 |  | 0.036 | 4.58 | 5.0347 | 0 |  | 0.13047 | 5.9751 | 7.6227 | 1.3682 | 6.2545 | 0 | 0 | 0 |  | 0.036 | 4.58 | 5.0347 | 0 |  | 0.13047 | 5.9751 | 7.6227 | 1.3682 | 6.2545 | 0 | 0 | 0 |  | 0.11 | 4.58 | 5.9692 | 0 | 0.0105 | 2.66 | 2.7926 | 8.1395 | 0 | 1.6031
| 21 | [10 empty] | 0.13047 | 5.9751 | 7.8315 | 1.0712 | 6.7603 | 0 | 0 | 0 |  | 0.036 | 4.58 | 5.0922 | 0 |  | 0.13047 | 5.9751 | 7.8315 | 1.0712 | 6.7603 | 0 | 0 | 0 |  | 0.036 | 4.58 | 5.0922 | 0 |  | 0.13047 | 5.9751 | 7.8315 | 1.0712 | 6.7603 | 0 | 0 | 0 |  | 0.11 | 4.58 | 6.1452 | 0 | 0.0105 | 2.66 | 2.8094 | 8.1395 | 0 | 1.5935
| 22 | [10 empty] | 0.13047 | 5.9751 | 7.5657 | 1.4494 | 6.1162 | 0 | 0 | 0 |  | 0.036 | 4.58 | 5.0189 | 0 |  | 0.13047 | 5.9751 | 7.5657 | 1.4494 | 6.1162 | 0 | 0 | 0 |  | 0.036 | 4.58 | 5.0189 | 0 |  | 0.13047 | 5.9751 | 7.5657 | 1.4494 | 6.1162 | 0 | 0 | 0 |  | 0.11 | 4.58 | 5.9211 | 0 | 0.0105 | 2.66 | 2.788 | 8.1395 | 0 | 1.6057
| 23 | [10 empty] | 0.13047 | 5.9751 | 7.4189 | 1.6583 | 5.7606 | 0 | 37.5705 | 0 |  | 0.036 | 4.58 | 4.9784 | 4.1507 |  | 0.13047 | 5.9751 | 7.4189 | 1.6583 | 5.7606 | 0 | 37.5705 | 0 |  | 0.036 | 4.58 | 4.9784 | 4.1507 |  | 0.13047 | 5.9751 | 7.4189 | 1.6583 | 5.7606 | 0 | 37.5705 | 0 |  | 0.11 | 4.58 | 5.7973 | 3.5644 | 0.0105 | 2.66 | 2.7762 | 8.1395 | 0 | 1.6125
| 24 | [10 empty] | 0.13047 | 5.9751 | 7.4113 | 1.6691 | 5.7422 | 0 | 37.8304 | 0 |  | 0.036 | 4.58 | 4.9763 | 4.1812 |  | 0.13047 | 5.9751 | 7.4113 | 1.6691 | 5.7422 | 0 | 37.8304 | 0 |  | 0.036 | 4.58 | 4.9763 | 4.1812 |  | 0.13047 | 5.9751 | 7.4113 | 1.6691 | 5.7422 | 0 | 37.8304 | 0 |  | 0.11 | 4.58 | 5.7909 | 3.593 | 0.0105 | 2.66 | 2.7756 | 8.1395 | 0 | 1.6129
| 25 | [10 empty] | 0.13047 | 5.9751 | 7.5119 | 1.526 | 5.9859 | 0 | 34.3963 | 0 |  | 0.036 | 4.58 | 5.0041 | 3.7805 |  | 0.13047 | 5.9751 | 7.5119 | 1.526 | 5.9859 | 0 | 34.3963 | 0 |  | 0.036 | 4.58 | 5.0041 | 3.7805 |  | 0.13047 | 5.9751 | 7.5119 | 1.526 | 5.9859 | 0 | 34.3963 | 0 |  | 0.11 | 4.58 | 5.8757 | 3.2197 | 0.0105 | 2.66 | 2.7837 | 8.1395 | 0 | 1.6082
| 26 | [10 empty] | 0.13047 | 5.9751 | 7.5706 | 1.4425 | 6.1281 | 0 | 0 | 0 |  | 0.036 | 4.58 | 5.0202 | 0 |  | 0.13047 | 5.9751 | 7.5706 | 1.4425 | 6.1281 | 0 | 0 | 0 |  | 0.036 | 4.58 | 5.0202 | 0 |  | 0.13047 | 5.9751 | 7.5706 | 1.4425 | 6.1281 | 0 | 0 | 0 |  | 0.11 | 4.58 | 5.9252 | 0 | 0.0105 | 2.66 | 2.7884 | 8.1395 | 0 | 1.6055
| 27 | [10 empty] | 0 | 0 | 0 | 0.87012 | -0.87012 | 1 | 0 | 0 |  | 0 | 0 | 0 | 0 |  | 0 | 0 | 0 | 0.87012 | -0.87012 | 1 | 0 | 0 |  | 0 | 0 | 0 | 0 |  | 0 | 0 | 0 | 0.87012 | -0.87012 | 1 | 0 | 0 |  | 0.11 | 0 | 1.6844 | 0 | 0.0105 | 2.66 | 2.8208 | 8.1395 | 0 | 1.5871
| 28 | [10 empty] | 0 | 0 | 0 | 0.85465 | -0.85465 | 1 | 0 | 0 |  | 0 | 0 | 0 | 0 |  | 0 | 0 | 0 | 0.85465 | -0.85465 | 1 | 0 | 0 |  | 0 | 0 | 0 | 0 |  | 0 | 0 | 0 | 0.85465 | -0.85465 | 1 | 0 | 0 |  | 0.11 | 0 | 1.6935 | 0 | 0.0105 | 2.66 | 2.8217 | 8.1395 | 0 | 1.5866
| 29 | [10 empty] | 0.13047 | 5.9751 | 7.8663 | 1.0217 | 6.8446 | 0 | 0 | 0 |  | 0.036 | 4.58 | 5.1018 | 0 |  | 0.13047 | 5.9751 | 7.8663 | 1.0217 | 6.8446 | 0 | 0 | 0 |  | 0.036 | 4.58 | 5.1018 | 0 |  | 0.13047 | 5.9751 | 7.8663 | 1.0217 | 6.8446 | 0 | 0 | 0 |  | 0.11 | 4.58 | 6.1745 | 0 | 0.0105 | 2.66 | 2.8122 | 8.1395 | 0 | 1.5919
| 30 | [10 empty] | 0.13047 | 5.9751 | 7.7847 | 1.1377 | 6.647 | 0 | 0 | 0 |  | 0.036 | 4.58 | 5.0793 | 0 |  | 0.13047 | 5.9751 | 7.7847 | 1.1377 | 6.647 | 0 | 0 | 0 |  | 0.036 | 4.58 | 5.0793 | 0 |  | 0.13047 | 5.9751 | 7.7847 | 1.1377 | 6.647 | 0 | 0 | 0 |  | 0.11 | 4.58 | 6.1058 | 0 | 0.0105 | 2.66 | 2.8056 | 8.1395 | 0 | 1.5956
| 31 | [10 empty] | 0.13047 | 5.9751 | 7.376 | 1.7194 | 5.6566 | 0 | 39.0369 | 0 |  | 0.036 | 4.58 | 4.9666 | 4.323 |  | 0.13047 | 5.9751 | 7.376 | 1.7194 | 5.6566 | 0 | 39.0369 | 0 |  | 0.036 | 4.58 | 4.9666 | 4.323 |  | 0.13047 | 5.9751 | 7.376 | 1.7194 | 5.6566 | 0 | 39.0369 | 0 |  | 0.11 | 4.58 | 5.7611 | 3.7268 | 0.0105 | 2.66 | 2.7727 | 8.1395 | 0 | 1.6146
X | 1 | [10 empty] | 0 | 0 | 0 | 0.76106 | -0.76106 | 1 | 0 | 0 |  | 0 | 0 | 0 | 0 |  | 0 | 0 | 0 | 0.76106 | -0.76106 | 1 | 0 | 0 |  | 0 | 0 | 0 | 0 |  | 0 | 0 | 0 | 0.76106 | -0.76106 | 1 | 0 | 0 |  | 0.11 | 0 | 1.749 | 0 | 0.0105 | 2.66 | 2.827 | 8.1395 | 0 | 1.5836
| 2 | [10 empty] | 0.13047 | 5.9751 | 7.5733 | 1.4386 | 6.1347 | 0 | 0 | 0 |  | 0.036 | 4.58 | 5.021 | 0 |  | 0.13047 | 5.9751 | 7.5733 | 1.4386 | 6.1347 | 0 | 0 | 0 |  | 0.036 | 4.58 | 5.021 | 0 |  | 0.13047 | 5.9751 | 7.5733 | 1.4386 | 6.1347 | 0 | 0 | 0 |  | 0.11 | 4.58 | 5.9275 | 0 | 0.0105 | 2.66 | 2.7886 | 8.1395 | 0 | 1.6054
| 3 | [10 empty] | 0.22658 | 5.014 | 7.1041 | 2.0001 | 5.104 | 0 | 45.7751 | 0 |  | 0.013333 | 4.8067 | 4.9297 | 5.1071 |  | 0.22658 | 5.014 | 7.1041 | 2.0001 | 5.104 | 0 | 45.7751 | 0 |  | 0.013333 | 4.8067 | 4.9297 | 5.1071 |  | 0.22658 | 5.014 | 7.1041 | 2.0001 | 5.104 | 0 | 45.7751 | 0 |  | 0.11 | 4.8067 | 5.8214 | 4.3248 | 0.021667 | 2.5483 | 2.7482 | 8.1395 | 0 | 1.629
| 4 | [10 empty] | 0.22658 | 5.014 | 6.8209 | 2.2321 | 4.5888 | 0 | 51.3439 | 0 |  | 0.013333 | 4.8067 | 4.913 | 5.7478 |  | 0.22658 | 5.014 | 6.8209 | 2.2321 | 4.5888 | 0 | 51.3439 | 0 |  | 0.013333 | 4.8067 | 4.913 | 5.7478 |  | 0.22658 | 5.014 | 6.8209 | 2.2321 | 4.5888 | 0 | 51.3439 | 0 |  | 0.11 | 4.8067 | 5.6839 | 4.9683 | 0.021667 | 2.5483 | 2.7211 | 8.1395 | 0 | 1.6452
| 5 | [10 empty] | 0.22658 | 5.014 | 7.1004 | 2.0032 | 5.0972 | 0 | 45.8494 | 0 |  | 0.013333 | 4.8067 | 4.9294 | 5.1156 |  | 0.22658 | 5.014 | 7.1004 | 2.0032 | 5.0972 | 0 | 45.8494 | 0 |  | 0.013333 | 4.8067 | 4.9294 | 5.1156 |  | 0.22658 | 5.014 | 7.1004 | 2.0032 | 5.0972 | 0 | 45.8494 | 0 |  | 0.11 | 4.8067 | 5.8196 | 4.3332 | 0.021667 | 2.5483 | 2.7478 | 8.1395 | 0 | 1.6292
| 6 | [10 empty] | 0.13047 | 5.9751 | 7.6537 | 1.3241 | 6.3296 | 0 | 0 | 0 |  | 0.036 | 4.58 | 5.0432 | 0 |  | 0.13047 | 5.9751 | 7.6537 | 1.3241 | 6.3296 | 0 | 0 | 0 |  | 0.036 | 4.58 | 5.0432 | 0 |  | 0.13047 | 5.9751 | 7.6537 | 1.3241 | 6.3296 | 0 | 0 | 0 |  | 0.11 | 4.58 | 5.9953 | 0 | 0.0105 | 2.66 | 2.7951 | 8.1395 | 0 | 1.6016
| 7 | [10 empty] | 0.13047 | 5.9751 | 7.5831 | 1.4247 | 6.1584 | 0 | 0 | 0 |  | 0.036 | 4.58 | 5.0237 | 0 |  | 0.13047 | 5.9751 | 7.5831 | 1.4247 | 6.1584 | 0 | 0 | 0 |  | 0.036 | 4.58 | 5.0237 | 0 |  | 0.13047 | 5.9751 | 7.5831 | 1.4247 | 6.1584 | 0 | 0 | 0 |  | 0.11 | 4.58 | 5.9358 | 0 | 0.0105 | 2.66 | 2.7894 | 8.1395 | 0 | 1.6049
| 8 | [10 empty] | 0.22658 | 5.014 | 6.819 | 2.2337 | 4.5853 | 0 | 51.381 | 0 |  | 0.013333 | 4.8067 | 4.9129 | 5.7521 |  | 0.22658 | 5.014 | 6.819 | 2.2337 | 4.5853 | 0 | 51.381 | 0 |  | 0.013333 | 4.8067 | 4.9129 | 5.7521 |  | 0.22658 | 5.014 | 6.819 | 2.2337 | 4.5853 | 0 | 51.381 | 0 |  | 0.11 | 4.8067 | 5.683 | 4.9726 | 0.021667 | 2.5483 | 2.7209 | 8.1395 | 0 | 1.6453
| 9 | [10 empty] | 0.22658 | 5.014 | 7.2344 | 1.8934 | 5.341 | 0 | 43.2135 | 0 |  | 0.013333 | 4.8067 | 4.9373 | 4.8138 |  | 0.22658 | 5.014 | 7.2344 | 1.8934 | 5.341 | 0 | 43.2135 | 0 |  | 0.013333 | 4.8067 | 4.9373 | 4.8138 |  | 0.22658 | 5.014 | 7.2344 | 1.8934 | 5.341 | 0 | 43.2135 | 0 |  | 0.11 | 4.8067 | 5.8847 | 4.0389 | 0.021667 | 2.5483 | 2.7607 | 8.1395 | 0 | 1.6216
| 10 | [10 empty] | 0.13047 | 5.9751 | 7.395 | 1.6923 | 5.7027 | 0 | 38.3873 | 0 |  | 0.036 | 4.58 | 4.9718 | 4.2465 |  | 0.13047 | 5.9751 | 7.395 | 1.6923 | 5.7027 | 0 | 38.3873 | 0 |  | 0.036 | 4.58 | 4.9718 | 4.2465 |  | 0.13047 | 5.9751 | 7.395 | 1.6923 | 5.7027 | 0 | 38.3873 | 0 |  | 0.11 | 4.58 | 5.7772 | 3.6546 | 0.0105 | 2.66 | 2.7743 | 8.1395 | 0 | 1.6137
| 11 | [10 empty] | 0.22658 | 5.014 | 6.9956 | 2.0891 | 4.9065 | 0 | 47.9098 | 0 |  | 0.013333 | 4.8067 | 4.9233 | 5.3522 |  | 0.22658 | 5.014 | 6.9956 | 2.0891 | 4.9065 | 0 | 47.9098 | 0 |  | 0.013333 | 4.8067 | 4.9233 | 5.3522 |  | 0.22658 | 5.014 | 6.9956 | 2.0891 | 4.9065 | 0 | 47.9098 | 0 |  | 0.11 | 4.8067 | 5.7687 | 4.5678 | 0.021667 | 2.5483 | 2.7378 | 8.1395 | 0 | 1.6351
| 12 | [10 empty] | 0.22658 | 5.014 | 6.7067 | 2.3257 | 4.381 | 0 | 53.5899 | 0 |  | 0.013333 | 4.8067 | 4.9063 | 6.0075 |  | 0.22658 | 5.014 | 6.7067 | 2.3257 | 4.381 | 0 | 53.5899 | 0 |  | 0.013333 | 4.8067 | 4.9063 | 6.0075 |  | 0.22658 | 5.014 | 6.7067 | 2.3257 | 4.381 | 0 | 53.5899 | 0 |  | 0.11 | 4.8067 | 5.6285 | 5.2367 | 0.021667 | 2.5483 | 2.7102 | 8.1395 | 0 | 1.6518
| 13 | [10 empty] | 0.22658 | 5.014 | 7.0475 | 2.0465 | 5.001 | 0 | 46.8889 | 0 |  | 0.013333 | 4.8067 | 4.9263 | 5.2349 |  | 0.22658 | 5.014 | 7.0475 | 2.0465 | 5.001 | 0 | 46.8889 | 0 |  | 0.013333 | 4.8067 | 4.9263 | 5.2349 |  | 0.22658 | 5.014 | 7.0475 | 2.0465 | 5.001 | 0 | 46.8889 | 0 |  | 0.11 | 4.8067 | 5.7939 | 4.451 | 0.021667 | 2.5483 | 2.7428 | 8.1395 | 0 | 1.6322
| 14 | [10 empty] | 0.13047 | 5.9751 | 7.3075 | 1.8168 | 5.4907 | 0 | 41.3758 | 0 |  | 0.036 | 4.58 | 4.9477 | 4.5995 |  | 0.13047 | 5.9751 | 7.3075 | 1.8168 | 5.4907 | 0 | 41.3758 | 0 |  | 0.036 | 4.58 | 4.9477 | 4.5995 |  | 0.13047 | 5.9751 | 7.3075 | 1.8168 | 5.4907 | 0 | 41.3758 | 0 |  | 0.11 | 4.58 | 5.7034 | 3.99 | 0.0105 | 2.66 | 2.7672 | 8.1395 | 0 | 1.6178
| 15 | [10 empty] | 0.13047 | 5.9751 | 7.7353 | 1.2081 | 6.5272 | 0 | 0 | 0 |  | 0.036 | 4.58 | 5.0657 | 0 |  | 0.13047 | 5.9751 | 7.7353 | 1.2081 | 6.5272 | 0 | 0 | 0 |  | 0.036 | 4.58 | 5.0657 | 0 |  | 0.13047 | 5.9751 | 7.7353 | 1.2081 | 6.5272 | 0 | 0 | 0 |  | 0.11 | 4.58 | 6.0641 | 0 | 0.0105 | 2.66 | 2.8017 | 8.1395 | 0 | 1.5979
| 16 | [10 empty] | 0.13047 | 5.9751 | 7.8647 | 1.024 | 6.8406 | 0 | 0 | 0 |  | 0.036 | 4.58 | 5.1014 | 0 |  | 0.13047 | 5.9751 | 7.8647 | 1.024 | 6.8406 | 0 | 0 | 0 |  | 0.036 | 4.58 | 5.1014 | 0 |  | 0.13047 | 5.9751 | 7.8647 | 1.024 | 6.8406 | 0 | 0 | 0 |  | 0.11 | 4.58 | 6.1732 | 0 | 0.0105 | 2.66 | 2.8121 | 8.1395 | 0 | 1.592
| 17 | [10 empty] | 0.13047 | 5.9751 | 7.7728 | 1.1547 | 6.618 | 0 | 0 | 0 |  | 0.036 | 4.58 | 5.0761 | 0 |  | 0.13047 | 5.9751 | 7.7728 | 1.1547 | 6.618 | 0 | 0 | 0 |  | 0.036 | 4.58 | 5.0761 | 0 |  | 0.13047 | 5.9751 | 7.7728 | 1.1547 | 6.618 | 0 | 0 | 0 |  | 0.11 | 4.58 | 6.0957 | 0 | 0.0105 | 2.66 | 2.8047 | 8.1395 | 0 | 1.5962
| 18 | [10 empty] | 0.13047 | 5.9751 | 7.5988 | 1.4022 | 6.1966 | 0 | 0 | 0 |  | 0.036 | 4.58 | 5.0281 | 0 |  | 0.13047 | 5.9751 | 7.5988 | 1.4022 | 6.1966 | 0 | 0 | 0 |  | 0.036 | 4.58 | 5.0281 | 0 |  | 0.13047 | 5.9751 | 7.5988 | 1.4022 | 6.1966 | 0 | 0 | 0 |  | 0.11 | 4.58 | 5.949 | 0 | 0.0105 | 2.66 | 2.7907 | 8.1395 | 0 | 1.6042
| 19 | [10 empty] | 0.13047 | 5.9751 | 7.3798 | 1.7139 | 5.6658 | 0 | 38.907 | 0 |  | 0.036 | 4.58 | 4.9676 | 4.3077 |  | 0.13047 | 5.9751 | 7.3798 | 1.7139 | 5.6658 | 0 | 38.907 | 0 |  | 0.036 | 4.58 | 4.9676 | 4.3077 |  | 0.13047 | 5.9751 | 7.3798 | 1.7139 | 5.6658 | 0 | 38.907 | 0 |  | 0.11 | 4.58 | 5.7643 | 3.7123 | 0.0105 | 2.66 | 2.773 | 8.1395 | 0 | 1.6144
| 20 | [10 empty] | 0.22658 | 5.014 | 6.8766 | 2.1865 | 4.6901 | 0 | 50.2487 | 0 |  | 0.013333 | 4.8067 | 4.9163 | 5.6215 |  | 0.22658 | 5.014 | 6.8766 | 2.1865 | 4.6901 | 0 | 50.2487 | 0 |  | 0.013333 | 4.8067 | 4.9163 | 5.6215 |  | 0.22658 | 5.014 | 6.8766 | 2.1865 | 4.6901 | 0 | 50.2487 | 0 |  | 0.11 | 4.8067 | 5.711 | 4.8393 | 0.021667 | 2.5483 | 2.7265 | 8.1395 | 0 | 1.642
| 21 | [10 empty] | 0.32 | 4.36 | 6.2373 | 2.6235 | 3.6138 | 0 | 60.7365 | 0 |  | 0.232 | 3.276 | 4.6371 | 7.2039 |  | 0.266 | 2.928 | 4.4885 | 2.6235 | 1.865 | 0 | 60.7365 | 0 |  | 0.134 | 2.042 | 2.8281 | 11.8117 |  | 0.32 | 4.36 | 6.2373 | 2.6235 | 3.6138 | 0 | 60.7365 | 0 |  | 0.11 | 3.276 | 3.9213 | 8.5188 | 0.121 | 1.853 | 2.5629 | 8.1395 | 0 | 1.7468
| 22 | [10 empty] | 0.32 | 4.36 | 6.2813 | 2.598 | 3.6834 | 0 | 60.1239 | 0 |  | 0.232 | 3.276 | 4.669 | 7.0825 |  | 0.266 | 2.928 | 4.5251 | 2.598 | 1.9271 | 0 | 60.1239 | 0 |  | 0.134 | 2.042 | 2.8466 | 11.6169 |  | 0.32 | 4.36 | 6.2813 | 2.598 | 3.6834 | 0 | 60.1239 | 0 |  | 0.11 | 3.276 | 3.9365 | 8.4005 | 0.121 | 1.853 | 2.5795 | 8.1395 | 0 | 1.7355
| 23 | [10 empty] | 0.22658 | 5.014 | 6.6793 | 2.3482 | 4.3311 | 0 | 54.1283 | 0 |  | 0.013333 | 4.8067 | 4.9047 | 6.0698 |  | 0.22658 | 5.014 | 6.6793 | 2.3482 | 4.3311 | 0 | 54.1283 | 0 |  | 0.013333 | 4.8067 | 4.9047 | 6.0698 |  | 0.22658 | 5.014 | 6.6793 | 2.3482 | 4.3311 | 0 | 54.1283 | 0 |  | 0.11 | 4.8067 | 5.6152 | 5.3018 | 0.021667 | 2.5483 | 2.7076 | 8.1395 | 0 | 1.6534
| 24 | [10 empty] | 0.32 | 4.36 | 6.456 | 2.4967 | 3.9593 | 0 | 57.6923 | 0 |  | 0.232 | 3.276 | 4.7956 | 6.6166 |  | 0.266 | 2.928 | 4.6703 | 2.4967 | 2.1736 | 0 | 57.6923 | 0 |  | 0.134 | 2.042 | 2.9197 | 10.8678 |  | 0.32 | 4.36 | 6.456 | 2.4967 | 3.9593 | 0 | 57.6923 | 0 |  | 0.11 | 3.276 | 3.9965 | 7.9396 | 0.121 | 1.853 | 2.6456 | 8.1395 | 0 | 1.6922
| 25 | [10 empty] | 0.32 | 4.36 | 6.0533 | 2.7302 | 3.3231 | 0 | 63.2981 | 0 |  | 0.232 | 3.276 | 4.5037 | 7.7301 |  | 0.266 | 2.928 | 4.3356 | 2.7302 | 1.6053 | 0 | 63.2981 | 0 |  | 0.134 | 2.042 | 2.7511 | 12.6546 |  | 0.32 | 4.36 | 6.0533 | 2.7302 | 3.3231 | 0 | 63.2981 | 0 |  | 0.11 | 3.276 | 3.8581 | 9.0236 | 0.121 | 1.853 | 2.4933 | 8.1395 | 0 | 1.7955
| 26 | [10 empty] | 0.32 | 4.36 | 5.5187 | 3.0404 | 2.4783 | 0 | 70.7417 | 0 |  | 0.232 | 3.276 | 4.116 | 9.4528 |  | 0.266 | 2.928 | 3.8911 | 3.0404 | 0.85076 | 0 | 70.7417 | 0 |  | 0.134 | 2.042 | 2.5272 | 15.3957 |  | 0.32 | 4.36 | 5.5187 | 3.0404 | 2.4783 | 0 | 70.7417 | 0 |  | 0.11 | 3.276 | 3.6743 | 10.5892 | 0.121 | 1.853 | 2.2911 | 8.1395 | 0 | 1.954
| 27 | [10 empty] | 0.32 | 4.36 | 5.6813 | 2.946 | 2.7353 | 0 | 68.4771 | 0 |  | 0.232 | 3.276 | 4.234 | 8.8953 |  | 0.266 | 2.928 | 4.0264 | 2.946 | 1.0803 | 0 | 68.4771 | 0 |  | 0.134 | 2.042 | 2.5953 | 14.5117 |  | 0.32 | 4.36 | 5.6813 | 2.946 | 2.7353 | 0 | 68.4771 | 0 |  | 0.11 | 3.276 | 3.7302 | 10.0966 | 0.121 | 1.853 | 2.3526 | 8.1395 | 0 | 1.9029
| 28 | [10 empty] | 0.32 | 4.36 | 6.5773 | 2.4263 | 4.1511 | 0 | 56.0031 | 0 |  | 0.232 | 3.276 | 4.8836 | 6.3072 |  | 0.266 | 2.928 | 4.7712 | 2.4263 | 2.3449 | 0 | 56.0031 | 0 |  | 0.134 | 2.042 | 2.9705 | 10.3692 |  | 0.32 | 4.36 | 6.5773 | 2.4263 | 4.1511 | 0 | 56.0031 | 0 |  | 0.11 | 3.276 | 4.0382 | 7.6276 | 0.121 | 1.853 | 2.6914 | 8.1395 | 0 | 1.6633
| 29 | [10 empty] | 0.13047 | 5.9751 | 7.5135 | 1.5237 | 5.9898 | 0 | 34.3406 | 0 |  | 0.036 | 4.58 | 5.0045 | 3.7741 |  | 0.13047 | 5.9751 | 7.5135 | 1.5237 | 5.9898 | 0 | 34.3406 | 0 |  | 0.036 | 4.58 | 5.0045 | 3.7741 |  | 0.13047 | 5.9751 | 7.5135 | 1.5237 | 5.9898 | 0 | 34.3406 | 0 |  | 0.11 | 4.58 | 5.8771 | 3.2137 | 0.0105 | 2.66 | 2.7838 | 8.1395 | 0 | 1.6081
| 30 | [10 empty] | 0.22658 | 5.014 | 6.702 | 2.3296 | 4.3724 | 0 | 53.6827 | 0 |  | 0.013333 | 4.8067 | 4.906 | 6.0182 |  | 0.22658 | 5.014 | 6.702 | 2.3296 | 4.3724 | 0 | 53.6827 | 0 |  | 0.013333 | 4.8067 | 4.906 | 6.0182 |  | 0.22658 | 5.014 | 6.702 | 2.3296 | 4.3724 | 0 | 53.6827 | 0 |  | 0.11 | 4.8067 | 5.6262 | 5.2479 | 0.021667 | 2.5483 | 2.7098 | 8.1395 | 0 | 1.6521
XI | 1 | [10 empty] | 0.32 | 4.36 | 6.6 | 2.4131 | 4.1869 | 0 | 55.6875 | 0 |  | 0.232 | 3.276 | 4.9 | 6.2506 |  | 0.266 | 2.928 | 4.79 | 2.4131 | 2.3769 | 0 | 55.6875 | 0 |  | 0.134 | 2.042 | 2.98 | 10.2779 |  | 0.32 | 4.36 | 6.6 | 2.4131 | 4.1869 | 0 | 55.6875 | 0 |  | 0.11 | 3.276 | 4.046 | 7.57 | 0.121 | 1.853 | 2.7 | 8.1395 | 0 | 1.6581
| 2 | [10 empty] | 0.22658 | 5.014 | 7.1523 | 1.9607 | 5.1916 | 0 | 44.8284 | 0 |  | 0.013333 | 4.8067 | 4.9325 | 4.9986 |  | 0.22658 | 5.014 | 7.1523 | 1.9607 | 5.1916 | 0 | 44.8284 | 0 |  | 0.013333 | 4.8067 | 4.9325 | 4.9986 |  | 0.22658 | 5.014 | 7.1523 | 1.9607 | 5.1916 | 0 | 44.8284 | 0 |  | 0.11 | 4.8067 | 5.8448 | 4.2184 | 0.021667 | 2.5483 | 2.7528 | 8.1395 | 0 | 1.6262
| 3 | [10 empty] | 0.22658 | 5.014 | 6.9908 | 2.0929 | 4.8979 | 0 | 48.0026 | 0 |  | 0.013333 | 4.8067 | 4.923 | 5.3629 |  | 0.22658 | 5.014 | 6.9908 | 2.0929 | 4.8979 | 0 | 48.0026 | 0 |  | 0.013333 | 4.8067 | 4.923 | 5.3629 |  | 0.22658 | 5.014 | 6.9908 | 2.0929 | 4.8979 | 0 | 48.0026 | 0 |  | 0.11 | 4.8067 | 5.7664 | 4.5785 | 0.021667 | 2.5483 | 2.7374 | 8.1395 | 0 | 1.6354
| 4 | [10 empty] | 0.32 | 4.36 | 6.4467 | 2.5021 | 3.9446 | 0 | 57.8222 | 0 |  | 0.232 | 3.276 | 4.7888 | 6.6409 |  | 0.266 | 2.928 | 4.6625 | 2.5021 | 2.1605 | 0 | 57.8222 | 0 |  | 0.134 | 2.042 | 2.9158 | 10.9069 |  | 0.32 | 4.36 | 6.4467 | 2.5021 | 3.9446 | 0 | 57.8222 | 0 |  | 0.11 | 3.276 | 3.9933 | 7.9639 | 0.121 | 1.853 | 2.642 | 8.1395 | 0 | 1.6944
| 5 | [10 empty] | 0.13047 | 5.9751 | 7.4542 | 1.608 | 5.8463 | 0 | 36.3639 | 0 |  | 0.036 | 4.58 | 4.9882 | 4.0095 |  | 0.13047 | 5.9751 | 7.4542 | 1.608 | 5.8463 | 0 | 36.3639 | 0 |  | 0.036 | 4.58 | 4.9882 | 4.0095 |  | 0.13047 | 5.9751 | 7.4542 | 1.608 | 5.8463 | 0 | 36.3639 | 0 |  | 0.11 | 4.58 | 5.8271 | 3.4323 | 0.0105 | 2.66 | 2.779 | 8.1395 | 0 | 1.6109
| 6 | [10 empty] | 0.22658 | 5.014 | 7.2684 | 1.8655 | 5.4029 | 0 | 42.5453 | 0 |  | 0.013333 | 4.8067 | 4.9393 | 4.7375 |  | 0.22658 | 5.014 | 7.2684 | 1.8655 | 5.4029 | 0 | 42.5453 | 0 |  | 0.013333 | 4.8067 | 4.9393 | 4.7375 |  | 0.22658 | 5.014 | 7.2684 | 1.8655 | 5.4029 | 0 | 42.5453 | 0 |  | 0.11 | 4.8067 | 5.9012 | 3.9653 | 0.021667 | 2.5483 | 2.7639 | 8.1395 | 0 | 1.6197
| 7 | [10 empty] | 0.22658 | 5.014 | 7.1155 | 1.9908 | 5.1246 | 0 | 45.5524 | 0 |  | 0.013333 | 4.8067 | 4.9303 | 5.0816 |  | 0.22658 | 5.014 | 7.1155 | 1.9908 | 5.1246 | 0 | 45.5524 | 0 |  | 0.013333 | 4.8067 | 4.9303 | 5.0816 |  | 0.22658 | 5.014 | 7.1155 | 1.9908 | 5.1246 | 0 | 45.5524 | 0 |  | 0.11 | 4.8067 | 5.8269 | 4.2997 | 0.021667 | 2.5483 | 2.7493 | 8.1395 | 0 | 1.6283
| 8 | [10 empty] | 0.22658 | 5.014 | 6.8389 | 2.2174 | 4.6214 | 0 | 50.9912 | 0 |  | 0.013333 | 4.8067 | 4.9141 | 5.7071 |  | 0.22658 | 5.014 | 6.8389 | 2.2174 | 4.6214 | 0 | 50.9912 | 0 |  | 0.013333 | 4.8067 | 4.9141 | 5.7071 |  | 0.22658 | 5.014 | 6.8389 | 2.2174 | 4.6214 | 0 | 50.9912 | 0 |  | 0.11 | 4.8067 | 5.6926 | 4.9266 | 0.021667 | 2.5483 | 2.7228 | 8.1395 | 0 | 1.6441
| 9 | [10 empty] | 0.32 | 4.36 | 6.5187 | 2.4603 | 4.0584 | 0 | 56.8198 | 0 |  | 0.232 | 3.276 | 4.841 | 6.4554 |  | 0.266 | 2.928 | 4.7224 | 2.4603 | 2.2621 | 0 | 56.8198 | 0 |  | 0.134 | 2.042 | 2.9459 | 10.6081 |  | 0.32 | 4.36 | 6.5187 | 2.4603 | 4.0584 | 0 | 56.8198 | 0 |  | 0.11 | 3.276 | 4.018 | 7.7776 | 0.121 | 1.853 | 2.6692 | 8.1395 | 0 | 1.6772
| 10 | [10 empty] | 0.22658 | 5.014 | 6.6349 | 2.3845 | 4.2504 | 0 | 55.0007 | 0 |  | 0.013333 | 4.8067 | 4.9021 | 6.171 |  | 0.22658 | 5.014 | 6.6349 | 2.3845 | 4.2504 | 0 | 55.0007 | 0 |  | 0.013333 | 4.8067 | 4.9021 | 6.171 |  | 0.22658 | 5.014 | 6.6349 | 2.3845 | 4.2504 | 0 | 55.0007 | 0 |  | 0.11 | 4.8067 | 5.5936 | 5.408 | 0.021667 | 2.5483 | 2.7033 | 8.1395 | 0 | 1.656
| 11 | [10 empty] | 0.32 | 4.36 | 6.304 | 2.5848 | 3.7192 | 0 | 59.8084 | 0 |  | 0.232 | 3.276 | 4.6854 | 7.0207 |  | 0.266 | 2.928 | 4.544 | 2.5848 | 1.9591 | 0 | 59.8084 | 0 |  | 0.134 | 2.042 | 2.8561 | 11.5175 |  | 0.32 | 4.36 | 6.304 | 2.5848 | 3.7192 | 0 | 59.8084 | 0 |  | 0.11 | 3.276 | 3.9443 | 8.3399 | 0.121 | 1.853 | 2.5881 | 8.1395 | 0 | 1.7298
| 12 | [10 empty] | 0.32 | 4.36 | 6.1253 | 2.6885 | 3.4369 | 0 | 62.2957 | 0 |  | 0.232 | 3.276 | 4.5559 | 7.5206 |  | 0.266 | 2.928 | 4.3954 | 2.6885 | 1.707 | 0 | 62.2957 | 0 |  | 0.134 | 2.042 | 2.7812 | 12.3192 |  | 0.32 | 4.36 | 6.1253 | 2.6885 | 3.4369 | 0 | 62.2957 | 0 |  | 0.11 | 3.276 | 3.8828 | 8.8241 | 0.121 | 1.853 | 2.5205 | 8.1395 | 0 | 1.7761
| 13 | [10 empty] | 0.32 | 4.36 | 5.6413 | 2.9692 | 2.6721 | 0 | 69.0339 | 0 |  | 0.232 | 3.276 | 4.205 | 9.0295 |  | 0.266 | 2.928 | 3.9931 | 2.9692 | 1.0239 | 0 | 69.0339 | 0 |  | 0.134 | 2.042 | 2.5786 | 14.7248 |  | 0.32 | 4.36 | 5.6413 | 2.9692 | 2.6721 | 0 | 69.0339 | 0 |  | 0.11 | 3.276 | 3.7165 | 10.2164 | 0.121 | 1.853 | 2.3375 | 8.1395 | 0 | 1.9152
| 14 | [10 empty] | 0.055556 | 4.8889 | 4.9243 | 3.5942 | 1.3301 | 0 | 84.0324 | 0 |  | 0.11 | 3.52 | 3.5901 | 12.8736 |  | 0.0011111 | 3.4578 | 3.4585 | 3.5942 | -0.13568 | 0.03775 | 80.8603 | 3.1722 |  | 0.068889 | 2.1722 | 2.2161 | 21.8125 |  | 0.055556 | 4.8889 | 4.9243 | 3.5942 | 1.3301 | 0 | 84.0324 | 0 |  | 0.11 | 3.52 | 3.5901 | 12.8736 | 0.062222 | 1.9706 | 2.0102 | 8.1395 | 0 | 2.227
| 15 | [10 empty] | 0.32 | 4.36 | 5.0187 | 3.3304 | 1.6882 | 0 | 77.7026 | 0 |  | 0.232 | 3.276 | 3.7535 | 11.3857 |  | 0.266 | 2.928 | 3.4755 | 3.3304 | 0.14509 | 0 | 77.7026 | 0 |  | 0.134 | 2.042 | 2.3178 | 18.4382 |  | 0.32 | 4.36 | 5.0187 | 3.3304 | 1.6882 | 0 | 77.7026 | 0 |  | 0.11 | 3.276 | 3.5024 | 12.202 | 0.121 | 1.853 | 2.1021 | 8.1395 | 0 | 2.1297
| 16 | [10 empty] | 0.32 | 4.36 | 5.9107 | 2.813 | 3.0977 | 0 | 65.2843 | 0 |  | 0.232 | 3.276 | 4.4002 | 8.1601 |  | 0.266 | 2.928 | 4.217 | 2.813 | 1.404 | 0 | 65.2843 | 0 |  | 0.134 | 2.042 | 2.6913 | 13.3414 |  | 0.32 | 4.36 | 5.9107 | 2.813 | 3.0977 | 0 | 65.2843 | 0 |  | 0.11 | 3.276 | 3.809 | 9.4266 | 0.121 | 1.853 | 2.4393 | 8.1395 | 0 | 1.8352
| 17 | [10 empty] | 0.055556 | 4.8889 | 4.9581 | 3.4812 | 1.4769 | 0 | 81.3223 | 0 |  | 0.11 | 3.52 | 3.657 | 12.2305 |  | 0.0011111 | 3.4578 | 3.4592 | 3.4812 | -0.02208 | 0.0063426 | 80.8065 | 0.5158 |  | 0.068889 | 2.1722 | 2.258 | 19.966 |  | 0.055556 | 4.8889 | 4.9581 | 3.4812 | 1.4769 | 0 | 81.3223 | 0 |  | 0.11 | 3.52 | 3.657 | 12.2305 | 0.062222 | 1.9706 | 2.0481 | 8.1395 | 0 | 2.1858
| 18 | [10 empty] | 0.055556 | 4.8889 | 4.735 | 4.2268 | 0.50812 | 0 | 99.2166 | 0 |  | 0.11 | 3.52 | 3.2152 | 16.9722 |  | 0.0011111 | 3.4578 | 3.4547 | 4.2268 | -0.77214 | 0.18267 | 81.0922 | 18.1244 |  | 0.068889 | 2.1722 | 1.9813 | 32.4788 |  | 0.055556 | 4.8889 | 4.735 | 4.2268 | 0.50812 | 0 | 99.2166 | 0 |  | 0.11 | 3.52 | 3.2152 | 16.9722 | 0.062222 | 1.9706 | 1.7981 | 8.1395 | 0 | 2.4896
| 19 | [10 empty] | 0.055556 | 4.8889 | 4.7766 | 4.0876 | 0.689 | 0 | 95.8753 | 0 |  | 0.11 | 3.52 | 3.2977 | 15.9903 |  | 0.0011111 | 3.4578 | 3.4555 | 4.0876 | -0.63208 | 0.15463 | 81.0497 | 14.8256 |  | 0.068889 | 2.1722 | 2.033 | 30.0809 |  | 0.055556 | 4.8889 | 4.7766 | 4.0876 | 0.689 | 0 | 95.8753 | 0 |  | 0.11 | 3.52 | 3.2977 | 15.9903 | 0.062222 | 1.9706 | 1.8448 | 8.1395 | 0 | 2.4267
| 20 | [10 empty] | 0.055556 | 4.8889 | 4.8083 | 3.9817 | 0.82668 | 0 | 93.3322 | 0 |  | 0.11 | 3.52 | 3.3605 | 15.2753 |  | 0.0011111 | 3.4578 | 3.4562 | 3.9817 | -0.52549 | 0.13198 | 81.0145 | 12.3178 |  | 0.068889 | 2.1722 | 2.0723 | 28.2761 |  | 0.055556 | 4.8889 | 4.8083 | 3.9817 | 0.82668 | 0 | 93.3322 | 0 |  | 0.11 | 3.52 | 3.3605 | 15.2753 | 0.062222 | 1.9706 | 1.8803 | 8.1395 | 0 | 2.3808
| 21 | [10 empty] | 0.055556 | 4.8889 | 4.7137 | 4.298 | 0.41567 | 0 | 100.9243 | 0 |  | 0.11 | 3.52 | 3.173 | 17.4937 |  | 0.0011111 | 3.4578 | 3.4543 | 4.298 | -0.84372 | 0.19631 | 81.1123 | 19.812 |  | 0.068889 | 2.1722 | 1.9549 | 33.7167 |  | 0.055556 | 4.8889 | 4.7137 | 4.298 | 0.41567 | 0 | 100.9243 | 0 |  | 0.11 | 3.52 | 3.173 | 17.4937 | 0.062222 | 1.9706 | 1.7743 | 8.1395 | 0 | 2.5231
| 22 | [10 empty] | 0.055556 | 4.8889 | 4.7664 | 4.1216 | 0.64479 | 0 | 96.6921 | 0 |  | 0.11 | 3.52 | 3.2775 | 16.2258 |  | 0.0011111 | 3.4578 | 3.4553 | 4.1216 | -0.66632 | 0.16166 | 81.0605 | 15.6316 |  | 0.068889 | 2.1722 | 2.0204 | 30.6641 |  | 0.055556 | 4.8889 | 4.7664 | 4.1216 | 0.64479 | 0 | 96.6921 | 0 |  | 0.11 | 3.52 | 3.2775 | 16.2258 | 0.062222 | 1.9706 | 1.8334 | 8.1395 | 0 | 2.4418
| 23 | [10 empty] | 0.055556 | 4.8889 | 4.8479 | 3.8494 | 0.99852 | 0 | 90.1581 | 0 |  | 0.11 | 3.52 | 3.4389 | 14.4195 |  | 0.0011111 | 3.4578 | 3.457 | 3.8494 | -0.39244 | 0.10195 | 80.9666 | 9.1915 |  | 0.068889 | 2.1722 | 2.1214 | 26.0468 |  | 0.055556 | 4.8889 | 4.8479 | 3.8494 | 0.99852 | 0 | 90.1581 | 0 |  | 0.11 | 3.52 | 3.4389 | 14.4195 | 0.062222 | 1.9706 | 1.9247 | 8.1395 | 0 | 2.326
| 24 | [10 empty] | 0.055556 | 4.8889 | 4.7435 | 4.1982 | 0.5453 | 0 | 98.5298 | 0 |  | 0.11 | 3.52 | 3.2322 | 16.7663 |  | 0.0011111 | 3.4578 | 3.4549 | 4.1982 | -0.74335 | 0.17706 | 81.0838 | 17.446 |  | 0.068889 | 2.1722 | 1.992 | 31.9833 |  | 0.055556 | 4.8889 | 4.7435 | 4.1982 | 0.5453 | 0 | 98.5298 | 0 |  | 0.11 | 3.52 | 3.2322 | 16.7663 | 0.062222 | 1.9706 | 1.8077 | 8.1395 | 0 | 2.4764
| 25 | [10 empty] | 0.055556 | 4.8889 | 4.8444 | 3.861 | 0.98344 | 0 | 90.4365 | 0 |  | 0.11 | 3.52 | 3.432 | 14.493 |  | 0.0011111 | 3.4578 | 3.4569 | 3.861 | -0.40411 | 0.10466 | 80.971 | 9.4655 |  | 0.068889 | 2.1722 | 2.1171 | 26.2413 |  | 0.055556 | 4.8889 | 4.8444 | 3.861 | 0.98344 | 0 | 90.4365 | 0 |  | 0.11 | 3.52 | 3.432 | 14.493 | 0.062222 | 1.9706 | 1.9208 | 8.1395 | 0 | 2.3307
| 26 | [10 empty] | 0.055556 | 4.8889 | 4.653 | 4.5006 | 0.15238 | 0 | 105.7877 | 0 |  | 0.11 | 3.52 | 3.053 | 19.058 |  | 0.0011111 | 3.4578 | 3.4531 | 4.5006 | -1.0476 | 0.23276 | 81.1644 | 24.6233 |  | 0.068889 | 2.1722 | 1.8797 | 37.2911 |  | 0.055556 | 4.8889 | 4.653 | 4.5006 | 0.15238 | 0 | 105.7877 | 0 |  | 0.11 | 3.52 | 3.053 | 19.058 | 0.062222 | 1.9706 | 1.7064 | 8.1395 | 0 | 2.6235
| 27 | [10 empty] | 0.055556 | 4.8889 | 4.6433 | 4.5331 | 0.11017 | 0 | 106.5673 | 0 |  | 0.11 | 3.52 | 3.0337 | 19.3203 |  | 0.0011111 | 3.4578 | 3.4529 | 4.5331 | -1.0803 | 0.2383 | 81.1721 | 25.3952 |  | 0.068889 | 2.1722 | 1.8677 | 37.8712 |  | 0.055556 | 4.8889 | 4.6433 | 4.5331 | 0.11017 | 0 | 106.5673 | 0 |  | 0.11 | 3.52 | 3.0337 | 19.3203 | 0.062222 | 1.9706 | 1.6955 | 8.1395 | 0 | 2.6404
| 28 | [10 empty] | 0.055556 | 4.8889 | 4.8859 | 3.7226 | 1.1633 | 0 | 87.1138 | 0 |  | 0.11 | 3.52 | 3.514 | 13.6346 |  | 0.0011111 | 3.4578 | 3.4577 | 3.7226 | -0.26484 | 0.071144 | 80.9162 | 6.1976 |  | 0.068889 | 2.1722 | 2.1685 | 23.9317 |  | 0.055556 | 4.8889 | 4.8859 | 3.7226 | 1.1633 | 0 | 87.1138 | 0 |  | 0.11 | 3.52 | 3.514 | 13.6346 | 0.062222 | 1.9706 | 1.9672 | 8.1395 | 0 | 2.2757
| 29 | [10 empty] | 0.055556 | 4.8889 | 4.797 | 4.0196 | 0.77744 | 0 | 94.2418 | 0 |  | 0.11 | 3.52 | 3.338 | 15.528 |  | 0.0011111 | 3.4578 | 3.4559 | 4.0196 | -0.56361 | 0.14022 | 81.0274 | 13.2144 |  | 0.068889 | 2.1722 | 2.0583 | 28.9197 |  | 0.055556 | 4.8889 | 4.797 | 4.0196 | 0.77744 | 0 | 94.2418 | 0 |  | 0.11 | 3.52 | 3.338 | 15.528 | 0.062222 | 1.9706 | 1.8676 | 8.1395 | 0 | 2.397
| 30 | [10 empty] | 0.125 | 5.375 | 3.9141 | 5.882 | -1.9679 | 0.33457 | 92.4553 | 46.4851 |  | 0.06625 | 3.2138 | 2.4395 | 46.4118 |  | 0.1125 | 3.8575 | 2.5427 | 5.882 | -3.3393 | 0.56772 | 60.0609 | 78.8795 |  | 0.036875 | 1.7931 | 1.3621 | 67.6347 |  | 0.1125 | 4.2375 | 2.9227 | 5.882 | -2.9593 | 0.50312 | 69.0369 | 69.9034 |  | 0.11 | 1.97 | 0.68437 | 93.9286 | 0.036875 | 1.7931 | 1.3621 | 6.9767 | 1.1628 | 3.4566
| 31 | [10 empty] | 0.125 | 5.375 | 4.4974 | 5.0157 | -0.51835 | 0.10334 | 105.9402 | 12.2101 |  | 0.06625 | 3.2138 | 2.7486 | 27.9142 |  | 0.1125 | 3.8575 | 3.0677 | 5.0157 | -1.9481 | 0.38839 | 72.2614 | 45.8889 |  | 0.036875 | 1.7931 | 1.5342 | 51.1436 |  | 0.1125 | 4.2375 | 3.4477 | 5.0157 | -1.5681 | 0.31263 | 81.2126 | 36.9377 |  | 0.11 | 1.97 | 1.1977 | 57.6094 | 0.036875 | 1.7931 | 1.5342 | 6.9767 | 1.1628 | 3.1406
XII | 1 | [10 empty] | 0.055556 | 4.8889 | 4.8287 | 3.9136 | 0.91511 | 0 | 91.6987 | 0 |  | 0.11 | 3.52 | 3.4008 | 14.83 |  | 0.0011111 | 3.4578 | 3.4566 | 3.9136 | -0.45702 | 0.11678 | 80.9904 | 10.7084 |  | 0.068889 | 2.1722 | 2.0976 | 27.1257 |  | 0.055556 | 4.8889 | 4.8287 | 3.9136 | 0.91511 | 0 | 91.6987 | 0 |  | 0.11 | 3.52 | 3.4008 | 14.83 | 0.062222 | 1.9706 | 1.9031 | 8.1395 | 0 | 2.3523
| 2 | [10 empty] | 0.055556 | 4.8889 | 4.9648 | 3.4588 | 1.506 | 0 | 80.784 | 0 |  | 0.11 | 3.52 | 3.6703 | 12.1055 |  | 0.0011111 | 3.4578 | 3.4593 | 3.4588 | 0.0004838 | 0 | 80.784 | 0 |  | 0.068889 | 2.1722 | 2.2664 | 19.6046 |  | 0.055556 | 4.8889 | 4.9648 | 3.4588 | 1.506 | 0 | 80.784 | 0 |  | 0.11 | 3.52 | 3.6703 | 12.1055 | 0.062222 | 1.9706 | 2.0556 | 8.1395 | 0 | 2.1778
| 3 | [10 empty] | 0.32 | 4.36 | 5.7613 | 2.8996 | 2.8617 | 0 | 67.3633 | 0 |  | 0.232 | 3.276 | 4.292 | 8.6324 |  | 0.266 | 2.928 | 4.0929 | 2.8996 | 1.1932 | 0 | 67.3633 | 0 |  | 0.134 | 2.042 | 2.6288 | 14.0938 |  | 0.32 | 4.36 | 5.7613 | 2.8996 | 2.8617 | 0 | 67.3633 | 0 |  | 0.11 | 3.276 | 3.7577 | 9.8597 | 0.121 | 1.853 | 2.3829 | 8.1395 | 0 | 1.8787
| 4 | [10 empty] | 0.32 | 4.36 | 6.3573 | 2.5539 | 3.8034 | 0 | 59.0659 | 0 |  | 0.232 | 3.276 | 4.7241 | 6.8768 |  | 0.266 | 2.928 | 4.5883 | 2.5539 | 2.0344 | 0 | 59.0659 | 0 |  | 0.134 | 2.042 | 2.8784 | 11.2863 |  | 0.32 | 4.36 | 6.3573 | 2.5539 | 3.8034 | 0 | 59.0659 | 0 |  | 0.11 | 3.276 | 3.9626 | 8.1982 | 0.121 | 1.853 | 2.6082 | 8.1395 | 0 | 1.7164
| 5 | [10 empty] | 0.22658 | 5.014 | 6.7539 | 2.2871 | 4.4668 | 0 | 52.6618 | 0 |  | 0.013333 | 4.8067 | 4.9091 | 5.9001 |  | 0.22658 | 5.014 | 6.7539 | 2.2871 | 4.4668 | 0 | 52.6618 | 0 |  | 0.013333 | 4.8067 | 4.9091 | 5.9001 |  | 0.22658 | 5.014 | 6.7539 | 2.2871 | 4.4668 | 0 | 52.6618 | 0 |  | 0.11 | 4.8067 | 5.6514 | 5.1251 | 0.021667 | 2.5483 | 2.7147 | 8.1395 | 0 | 1.6491
| 6 | [10 empty] | 0.32 | 4.36 | 5.5653 | 3.0133 | 2.552 | 0 | 70.092 | 0 |  | 0.232 | 3.276 | 4.1499 | 9.2896 |  | 0.266 | 2.928 | 3.9299 | 3.0133 | 0.91662 | 0 | 70.092 | 0 |  | 0.134 | 2.042 | 2.5467 | 15.1373 |  | 0.32 | 4.36 | 5.5653 | 3.0133 | 2.552 | 0 | 70.092 | 0 |  | 0.11 | 3.276 | 3.6903 | 10.4464 | 0.121 | 1.853 | 2.3088 | 8.1395 | 0 | 1.939
| 7 | [10 empty] | 0.32 | 4.36 | 5.1107 | 3.2771 | 1.8336 | 0 | 76.4218 | 0 |  | 0.232 | 3.276 | 3.8202 | 11.0025 |  | 0.266 | 2.928 | 3.552 | 3.2771 | 0.27494 | 0 | 76.4218 | 0 |  | 0.134 | 2.042 | 2.3563 | 17.8378 |  | 0.32 | 4.36 | 5.1107 | 3.2771 | 1.8336 | 0 | 76.4218 | 0 |  | 0.11 | 3.276 | 3.534 | 11.8935 | 0.121 | 1.853 | 2.1368 | 8.1395 | 0 | 2.095
| 8 | [10 empty] | 0.055556 | 4.8889 | 4.8074 | 3.9848 | 0.82266 | 0 | 93.4065 | 0 |  | 0.11 | 3.52 | 3.3587 | 15.2958 |  | 0.0011111 | 3.4578 | 3.4561 | 3.9848 | -0.5286 | 0.13266 | 81.0155 | 12.391 |  | 0.068889 | 2.1722 | 2.0712 | 28.3286 |  | 0.055556 | 4.8889 | 4.8074 | 3.9848 | 0.82266 | 0 | 93.4065 | 0 |  | 0.11 | 3.52 | 3.3587 | 15.2958 | 0.062222 | 1.9706 | 1.8793 | 8.1395 | 0 | 2.3821
| 9 | [10 empty] | 0.055556 | 4.8889 | 4.7792 | 4.0791 | 0.70006 | 0 | 95.6711 | 0 |  | 0.11 | 3.52 | 3.3028 | 15.9319 |  | 0.0011111 | 3.4578 | 3.4556 | 4.0791 | -0.62353 | 0.15286 | 81.047 | 14.6241 |  | 0.068889 | 2.1722 | 2.0362 | 29.9353 |  | 0.055556 | 4.8889 | 4.7792 | 4.0791 | 0.70006 | 0 | 95.6711 | 0 |  | 0.11 | 3.52 | 3.3028 | 15.9319 | 0.062222 | 1.9706 | 1.8477 | 8.1395 | 0 | 2.4229
| 10 | [10 empty] | 0.055556 | 4.8889 | 4.8155 | 3.9577 | 0.85783 | 0 | 92.7568 | 0 |  | 0.11 | 3.52 | 3.3747 | 15.1172 |  | 0.0011111 | 3.4578 | 3.4563 | 3.9577 | -0.50137 | 0.12668 | 81.0061 | 11.7507 |  | 0.068889 | 2.1722 | 2.0812 | 27.8701 |  | 0.055556 | 4.8889 | 4.8155 | 3.9577 | 0.85783 | 0 | 92.7568 | 0 |  | 0.11 | 3.52 | 3.3747 | 15.1172 | 0.062222 | 1.9706 | 1.8884 | 8.1395 | 0 | 2.3707
| 11 | [10 empty] | 0.055556 | 4.8889 | 4.8544 | 3.8277 | 1.0267 | 0 | 89.6383 | 0 |  | 0.11 | 3.52 | 3.4517 | 14.2831 |  | 0.0011111 | 3.4578 | 3.4571 | 3.8277 | -0.37065 | 0.096834 | 80.9583 | 8.68 |  | 0.068889 | 2.1722 | 2.1295 | 25.6841 |  | 0.055556 | 4.8889 | 4.8544 | 3.8277 | 1.0267 | 0 | 89.6383 | 0 |  | 0.11 | 3.52 | 3.4517 | 14.2831 | 0.062222 | 1.9706 | 1.9319 | 8.1395 | 0 | 2.3172
| 12 | [10 empty] | 0.055556 | 4.8889 | 4.8683 | 3.7813 | 1.087 | 0 | 88.5246 | 0 |  | 0.11 | 3.52 | 3.4792 | 13.9941 |  | 0.0011111 | 3.4578 | 3.4574 | 3.7813 | -0.32397 | 0.085676 | 80.9401 | 7.5844 |  | 0.068889 | 2.1722 | 2.1467 | 24.9091 |  | 0.055556 | 4.8889 | 4.8683 | 3.7813 | 1.087 | 0 | 88.5246 | 0 |  | 0.11 | 3.52 | 3.4792 | 13.9941 | 0.062222 | 1.9706 | 1.9475 | 8.1395 | 0 | 2.2987
| 13 | [10 empty] | 0.055556 | 4.8889 | 4.7389 | 4.2137 | 0.5252 | 0 | 98.901 | 0 |  | 0.11 | 3.52 | 3.223 | 16.8773 |  | 0.0011111 | 3.4578 | 3.4548 | 4.2137 | -0.75891 | 0.18011 | 81.0884 | 17.8126 |  | 0.068889 | 2.1722 | 1.9862 | 32.2509 |  | 0.055556 | 4.8889 | 4.7389 | 4.2137 | 0.5252 | 0 | 98.901 | 0 |  | 0.11 | 3.52 | 3.223 | 16.8773 | 0.062222 | 1.9706 | 1.8026 | 8.1395 | 0 | 2.4836
| 14 | [10 empty] | 0.055556 | 4.8889 | 4.5549 | 4.8286 | -0.27371 | 0.056685 | 107.2154 | 6.4428 |  | 0.11 | 3.52 | 2.8586 | 24.1718 |  | 0.0011111 | 3.4578 | 3.4511 | 4.8286 | -1.3775 | 0.28528 | 81.2343 | 32.4239 |  | 0.068889 | 2.1722 | 1.758 | 43.2473 |  | 0.055556 | 4.8889 | 4.5549 | 4.8286 | -0.27371 | 0.056685 | 107.2154 | 6.4428 |  | 0.11 | 3.52 | 2.8586 | 24.1718 | 0.062222 | 1.9706 | 1.5964 | 8.1395 | 0 | 2.8042
| 15 | [10 empty] | 0.055556 | 4.8889 | 4.778 | 4.083 | 0.69503 | 0 | 95.7639 | 0 |  | 0.11 | 3.52 | 3.3005 | 15.9584 |  | 0.0011111 | 3.4578 | 3.4556 | 4.083 | -0.62742 | 0.15367 | 81.0482 | 14.7157 |  | 0.068889 | 2.1722 | 2.0347 | 30.0015 |  | 0.055556 | 4.8889 | 4.778 | 4.083 | 0.69503 | 0 | 95.7639 | 0 |  | 0.11 | 3.52 | 3.3005 | 15.9584 | 0.062222 | 1.9706 | 1.8464 | 8.1395 | 0 | 2.4246
| 16 | [10 empty] | 0.055556 | 4.8889 | 4.8458 | 3.8564 | 0.98947 | 0 | 90.3251 | 0 |  | 0.11 | 3.52 | 3.4348 | 14.4636 |  | 0.0011111 | 3.4578 | 3.4569 | 3.8564 | -0.39944 | 0.10358 | 80.9692 | 9.3559 |  | 0.068889 | 2.1722 | 2.1188 | 26.1635 |  | 0.055556 | 4.8889 | 4.8458 | 3.8564 | 0.98947 | 0 | 90.3251 | 0 |  | 0.11 | 3.52 | 3.4348 | 14.4636 | 0.062222 | 1.9706 | 1.9223 | 8.1395 | 0 | 2.3288
| 17 | [10 empty] | 0.055556 | 4.8889 | 4.9245 | 3.5934 | 1.3311 | 0 | 84.0139 | 0 |  | 0.11 | 3.52 | 3.5906 | 12.8691 |  | 0.0011111 | 3.4578 | 3.4585 | 3.5934 | -0.1349 | 0.037541 | 80.8599 | 3.154 |  | 0.068889 | 2.1722 | 2.2164 | 21.7998 |  | 0.055556 | 4.8889 | 4.9245 | 3.5934 | 1.3311 | 0 | 84.0139 | 0 |  | 0.11 | 3.52 | 3.5906 | 12.8691 | 0.062222 | 1.9706 | 2.0105 | 8.1395 | 0 | 2.2267
| 18 | [10 empty] | 0.055556 | 4.8889 | 4.9766 | 3.4194 | 1.5573 | 0 | 79.8373 | 0 |  | 0.11 | 3.52 | 3.6937 | 11.8879 |  | 0.0011111 | 3.4578 | 3.4595 | 3.4194 | 0.040165 | 0 | 79.8373 | 0 |  | 0.068889 | 2.1722 | 2.281 | 19.2505 |  | 0.055556 | 4.8889 | 4.9766 | 3.4194 | 1.5573 | 0 | 79.8373 | 0 |  | 0.11 | 3.52 | 3.6937 | 11.8879 | 0.062222 | 1.9706 | 2.0688 | 8.1395 | 0 | 2.1639
| 19 | [10 empty] | 0.32 | 4.36 | 5.4947 | 3.0543 | 2.4404 | 0 | 71.0758 | 0 |  | 0.232 | 3.276 | 4.0986 | 9.5377 |  | 0.266 | 2.928 | 3.8712 | 3.0543 | 0.81689 | 0 | 71.0758 | 0 |  | 0.134 | 2.042 | 2.5171 | 15.5302 |  | 0.32 | 4.36 | 5.4947 | 3.0543 | 2.4404 | 0 | 71.0758 | 0 |  | 0.11 | 3.276 | 3.666 | 10.6632 | 0.121 | 1.853 | 2.282 | 8.1395 | 0 | 1.9617
| 20 | [10 empty] | 0.055556 | 4.8889 | 4.9255 | 3.5903 | 1.3352 | 0 | 83.9396 | 0 |  | 0.11 | 3.52 | 3.5924 | 12.8512 |  | 0.0011111 | 3.4578 | 3.4585 | 3.5903 | -0.13179 | 0.036707 | 80.8585 | 3.0811 |  | 0.068889 | 2.1722 | 2.2176 | 21.749 |  | 0.055556 | 4.8889 | 4.9255 | 3.5903 | 1.3352 | 0 | 83.9396 | 0 |  | 0.11 | 3.52 | 3.5924 | 12.8512 | 0.062222 | 1.9706 | 2.0115 | 8.1395 | 0 | 2.2256
| 21 | [10 empty] | 0.055556 | 4.8889 | 4.8025 | 4.001 | 0.80155 | 0 | 93.7963 | 0 |  | 0.11 | 3.52 | 3.349 | 15.4038 |  | 0.0011111 | 3.4578 | 3.4561 | 4.001 | -0.54494 | 0.1362 | 81.0211 | 12.7752 |  | 0.068889 | 2.1722 | 2.0652 | 28.6042 |  | 0.055556 | 4.8889 | 4.8025 | 4.001 | 0.80155 | 0 | 93.7963 | 0 |  | 0.11 | 3.52 | 3.349 | 15.4038 | 0.062222 | 1.9706 | 1.8739 | 8.1395 | 0 | 2.3891
| 22 | [10 empty] | 0.055556 | 4.8889 | 4.5326 | 4.9028 | -0.37018 | 0.075504 | 106.724 | 8.7162 |  | 0.11 | 3.52 | 2.8146 | 25.6486 |  | 0.0011111 | 3.4578 | 3.4507 | 4.9028 | -1.4522 | 0.29619 | 81.2479 | 34.1923 |  | 0.068889 | 2.1722 | 1.7305 | 44.629 |  | 0.055556 | 4.8889 | 4.5326 | 4.9028 | -0.37018 | 0.075504 | 106.724 | 8.7162 |  | 0.11 | 3.52 | 2.8146 | 25.6486 | 0.062222 | 1.9706 | 1.5716 | 8.1395 | 0 | 2.8486
| 23 | [10 empty] | 0.055556 | 4.8889 | 4.6197 | 4.612 | 0.0076681 | 0 | 108.4607 | 0 |  | 0.11 | 3.52 | 2.987 | 19.9713 |  | 0.0011111 | 3.4578 | 3.4524 | 4.612 | -1.1596 | 0.25143 | 81.19 | 27.2707 |  | 0.068889 | 2.1722 | 1.8384 | 39.2888 |  | 0.055556 | 4.8889 | 4.6197 | 4.612 | 0.0076681 | 0 | 108.4607 | 0 |  | 0.11 | 3.52 | 2.987 | 19.9713 | 0.062222 | 1.9706 | 1.669 | 8.1395 | 0 | 2.6822
| 24 | [10 empty] | 0.055556 | 4.8889 | 4.5637 | 4.7992 | -0.23552 | 0.049076 | 107.4096 | 5.5432 |  | 0.11 | 3.52 | 2.876 | 23.5893 |  | 0.0011111 | 3.4578 | 3.4513 | 4.7992 | -1.3479 | 0.28086 | 81.2287 | 31.7241 |  | 0.068889 | 2.1722 | 1.7689 | 42.704 |  | 0.055556 | 4.8889 | 4.5637 | 4.7992 | -0.23552 | 0.049076 | 107.4096 | 5.5432 |  | 0.11 | 3.52 | 2.876 | 23.5893 | 0.062222 | 1.9706 | 1.6063 | 8.1395 | 0 | 2.787
| 25 | [10 empty] | 0.125 | 5.375 | 4.2823 | 5.3352 | -1.0529 | 0.19735 | 100.9871 | 24.8295 |  | 0.06625 | 3.2138 | 2.6346 | 34.7382 |  | 0.1125 | 3.8575 | 2.8741 | 5.3352 | -2.4611 | 0.4613 | 67.7775 | 58.0391 |  | 0.036875 | 1.7931 | 1.4708 | 57.2671 |  | 0.1125 | 4.2375 | 3.2541 | 5.3352 | -2.0811 | 0.39007 | 76.7389 | 49.0777 |  | 0.11 | 1.97 | 1.0084 | 68.8469 | 0.036875 | 1.7931 | 1.4708 | 6.9767 | 1.1628 | 3.2485
| 26 | [10 empty] | 0.125 | 5.375 | 4.049 | 5.6817 | -1.6327 | 0.28736 | 95.5876 | 38.545 |  | 0.06625 | 3.2138 | 2.5109 | 42.1373 |  | 0.1125 | 3.8575 | 2.6641 | 5.6817 | -3.0176 | 0.53111 | 62.8931 | 71.2396 |  | 0.036875 | 1.7931 | 1.4019 | 63.8555 |  | 0.1125 | 4.2375 | 3.0441 | 5.6817 | -2.6376 | 0.46423 | 71.8641 | 62.2685 |  | 0.11 | 1.97 | 0.80308 | 83.4646 | 0.036875 | 1.7931 | 1.4019 | 6.9767 | 1.1628 | 3.3766
| 27 | [10 empty] | 0.055556 | 4.8889 | 4.6294 | 4.5795 | 0.049875 | 0 | 107.6811 | 0 |  | 0.11 | 3.52 | 3.0062 | 19.7008 |  | 0.0011111 | 3.4578 | 3.4526 | 4.5795 | -1.1269 | 0.24608 | 81.1828 | 26.4983 |  | 0.068889 | 2.1722 | 1.8505 | 38.7036 |  | 0.055556 | 4.8889 | 4.6294 | 4.5795 | 0.049875 | 0 | 107.6811 | 0 |  | 0.11 | 3.52 | 3.0062 | 19.7008 | 0.062222 | 1.9706 | 1.6799 | 8.1395 | 0 | 2.6648
| 28 | [10 empty] | 0.055556 | 4.8889 | 4.8759 | 3.7558 | 1.1201 | 0 | 87.912 | 0 |  | 0.11 | 3.52 | 3.4943 | 13.8371 |  | 0.0011111 | 3.4578 | 3.4575 | 3.7558 | -0.29829 | 0.079422 | 80.9299 | 6.9821 |  | 0.068889 | 2.1722 | 2.1561 | 24.4841 |  | 0.055556 | 4.8889 | 4.8759 | 3.7558 | 1.1201 | 0 | 87.912 | 0 |  | 0.11 | 3.52 | 3.4943 | 13.8371 | 0.062222 | 1.9706 | 1.956 | 8.1395 | 0 | 2.2887
| 29 | [10 empty] | 0.32 | 4.36 | 5.0227 | 3.3281 | 1.6946 | 0 | 77.6469 | 0 |  | 0.232 | 3.276 | 3.7564 | 11.3687 |  | 0.266 | 2.928 | 3.4788 | 3.3281 | 0.15074 | 0 | 77.6469 | 0 |  | 0.134 | 2.042 | 2.3195 | 18.4117 |  | 0.32 | 4.36 | 5.0227 | 3.3281 | 1.6946 | 0 | 77.6469 | 0 |  | 0.11 | 3.276 | 3.5038 | 12.1885 | 0.121 | 1.853 | 2.1036 | 8.1395 | 0 | 2.1282
| 30 | [10 empty] | 0.055556 | 4.8889 | 4.9333 | 3.564 | 1.3693 | 0 | 83.3085 | 0 |  | 0.11 | 3.52 | 3.608 | 12.6995 |  | 0.0011111 | 3.4578 | 3.4587 | 3.564 | -0.10533 | 0.029555 | 80.8463 | 2.4622 |  | 0.068889 | 2.1722 | 2.2273 | 21.3177 |  | 0.055556 | 4.8889 | 4.9333 | 3.564 | 1.3693 | 0 | 83.3085 | 0 |  | 0.11 | 3.52 | 3.608 | 12.6995 | 0.062222 | 1.9706 | 2.0203 | 8.1395 | 0 | 2.2158
| 31 | [10 empty] | 0.32 | 4.36 | 5.1827 | 3.2353 | 1.9474 | 0 | 75.4194 | 0 |  | 0.232 | 3.276 | 3.8724 | 10.7118 |  | 0.266 | 2.928 | 3.6118 | 3.2353 | 0.37655 | 0 | 75.4194 | 0 |  | 0.134 | 2.042 | 2.3865 | 17.3815 |  | 0.32 | 4.36 | 5.1827 | 3.2353 | 1.9474 | 0 | 75.4194 | 0 |  | 0.11 | 3.276 | 3.5588 | 11.6558 | 0.121 | 1.853 | 2.1641 | 8.1395 | 0 | 2.0687
[7 empty] | kWh/rok |  | kWh/rok | kWh/rok | kWh/rok | [6 empty] | 14937.4158 | 353.0412 | kWh/rok |  | SCOP | 3.8448 | 2495.3964 | PLN | [6 empty] | 13393.7852 | 1896.6717 | kWh/rok |  | SCOP | 2.9263 | 4197.5811 | PLN | [6 empty] | 14696.1448 | 594.3122 | kWh/rok |  | SCOP | 3.9874 | 2893.5638 |  |  |  | 2959.3023 | 11.6279 | 689.5782 | PLN
[22 empty] | CO 35 | [13 empty] | CO 55 | [13 empty] | CO 55 |  |  | SCOP cwu |  | 2.4746
229

## Bilans-B04 (hidden)
[7 empty] | VTS35 | VTS55 | VTS45
|  | Koszty eksploatacyjne |  | 3203.8252 |  | COP | 3.615 | 3.1058 | 3.7578 |  |  | V35stC | [13 empty] | V55stC / V45stC | [13 empty] | V45stC / V35stC | [12 empty] | CWU
|  | System ogrzewania |  | Ogrzewanie podłogowe |  | Udział PC | 0.9605 | 0.95436 | 0.96527 | [6 empty] | Sprawdzanie Q pc i Q budynku <12stC | [13 empty] | Sprawdzanie Q pc i Q budynku <12stC | [13 empty] | Sprawdzanie Q pc i Q budynku <12stC
|  | COP-pokaz |  | 3.615 |  | Udział 2ŹC | 0.0395 | 0.045641 | 0.034729
|  | Udział PC-pokaz |  | 0.9605 |  | COP-Inst | 3.2765 | 2.8334 | 3.4293
| Dzień | Udział 2ŹC-pokaz |  | 0.0395 | [7 empty] | a= | b= | Qpc | Qbudynku | Delta | % 2ŹC | E PC | E 2 ŹC |  | a= | b= | COP | Koszt CO |  | a= | b= | Qpc | Qbudynku | Delta | % 2ŹC | E PC | E 2 ŹC |  | a= | b= | COP | Koszt CO |  | a= | b= | Qpc | Qbudynku | Delta | % 2ŹC | E PC | E 2 ŹC |  | a= | b= | COP | Koszt CO | a= | b= | COP | EPC | E2.ŹĆ | Koszt
I | 1 | COP-instalacji |  | 3.2765 | [7 empty] | 0.3 | 3.9 | 4.6075 | 3.2747 | 1.3328 | 0 | 76.3661 | 0 |  | 0.252 | 3.336 | 3.9303 | 10.6866 |  | 0.074 | 4.272 | 4.4465 | 3.2747 | 1.1718 | 0 | 76.3661 | 0 |  | 0.004 | 2.952 | 2.9614 | 14.1828 |  | 0.3 | 3.9 | 4.6075 | 3.2747 | 1.3328 | 0 | 76.3661 | 0 |  | 0.10889 | 3.336 | 3.5928 | 11.6904 | 0.056 | 2.308 | 2.4401 | 8.1395 | 0 | 1.8347
| 2 | [10 empty] | 0.055556 | 4.3889 | 4.3463 | 3.8548 | 0.49148 | 0 | 90.288 | 0 |  | 0.10889 | 3.6222 | 3.5387 | 14.0328 |  | 0.0011111 | 4.4178 | 4.4169 | 3.8548 | 0.56211 | 0 | 90.288 | 0 |  | 0.088889 | 2.7822 | 2.7141 | 18.2966 |  | 0.055556 | 4.3889 | 4.3463 | 3.8548 | 0.49148 | 0 | 90.288 | 0 |  | 0.10889 | 3.6222 | 3.5387 | 14.0328 | 0.072222 | 2.2756 | 2.2202 | 8.1395 | 0 | 2.0164
| 3 | E CO V35 | 14580.7606 |  | 3703.3786 | [6 empty] | 0.055556 | 4.3889 | 4.3023 | 4.0018 | 0.30055 | 0 | 93.8149 | 0 |  | 0.10889 | 3.6222 | 3.4525 | 14.945 |  | 0.0011111 | 4.4178 | 4.416 | 4.0018 | 0.41428 | 0 | 93.8149 | 0 |  | 0.088889 | 2.7822 | 2.6437 | 19.5174 |  | 0.055556 | 4.3889 | 4.3023 | 4.0018 | 0.30055 | 0 | 93.8149 | 0 |  | 0.10889 | 3.6222 | 3.4525 | 14.945 | 0.072222 | 2.2756 | 2.163 | 8.1395 | 0 | 2.0697
| 4 | 2 ŹC CO | 709.6963 | [8 empty] | 0.055556 | 4.3889 | 4.0211 | 4.9415 | -0.92043 | 0.18627 | 94.693 | 21.6754 |  | 0.10889 | 3.6222 | 2.9013 | 29.8725 |  | 0.0011111 | 4.4178 | 4.4104 | 4.9415 | -0.53107 | 0.10747 | 103.862 | 12.5063 |  | 0.088889 | 2.7822 | 2.1937 | 32.9185 |  | 0.055556 | 4.3889 | 4.0211 | 4.9415 | -0.92043 | 0.18627 | 94.693 | 21.6754 |  | 0.10889 | 3.6222 | 2.9013 | 29.8725 | 0.072222 | 2.2756 | 1.7974 | 8.1395 | 0 | 2.4907
| 5 | COP | 3.9372 | [8 empty] | 0.055556 | 4.3889 | 4.0593 | 4.8139 | -0.75462 | 0.15676 | 95.5439 | 17.7616 |  | 0.10889 | 3.6222 | 2.9761 | 27.4256 |  | 0.0011111 | 4.4178 | 4.4112 | 4.8139 | -0.40269 | 0.083652 | 103.8273 | 9.4782 |  | 0.088889 | 2.7822 | 2.2548 | 30.5388 |  | 0.055556 | 4.3889 | 4.0593 | 4.8139 | -0.75462 | 0.15676 | 95.5439 | 17.7616 |  | 0.10889 | 3.6222 | 2.9761 | 27.4256 | 0.072222 | 2.2756 | 1.847 | 8.1395 | 0 | 2.4237
| 6 | [5 empty] | COP PC35 | COP PC55 | COP PC45 |  |  | 0.055556 | 4.3889 | 4.0067 | 4.9894 | -0.98273 | 0.19696 | 94.3723 | 23.1468 |  | 0.10889 | 3.6222 | 2.8732 | 30.7962 |  | 0.0011111 | 4.4178 | 4.4101 | 4.9894 | -0.57931 | 0.11611 | 103.8744 | 13.6448 |  | 0.088889 | 2.7822 | 2.1707 | 33.8233 |  | 0.055556 | 4.3889 | 4.0067 | 4.9894 | -0.98273 | 0.19696 | 94.3723 | 23.1468 |  | 0.10889 | 3.6222 | 2.8732 | 30.7962 | 0.072222 | 2.2756 | 1.7787 | 8.1395 | 0 | 2.5168
| 7 | E CO V 55 | 14468.6097 |  | 4462.7777 |  | 3.615 | 3.1058 | 3.7578 |  |  | 0.055556 | 4.3889 | 4.0255 | 4.9268 | -0.90133 | 0.18295 | 94.7911 | 21.2245 |  | 0.10889 | 3.6222 | 2.9099 | 29.5899 |  | 0.0011111 | 4.4178 | 4.4105 | 4.9268 | -0.51629 | 0.10479 | 103.8581 | 12.1575 |  | 0.088889 | 2.7822 | 2.2007 | 32.6424 |  | 0.055556 | 4.3889 | 4.0255 | 4.9268 | -0.90133 | 0.18295 | 94.7911 | 21.2245 |  | 0.10889 | 3.6222 | 2.9099 | 29.5899 | 0.072222 | 2.2756 | 1.8031 | 8.1395 | 0 | 2.4828
| 8 | 2 ŹC CO | 821.8473 |  |  |  | 3.2765 | 2.8334 | 3.4293 |  |  | 0.055556 | 4.3889 | 4.1856 | 4.3916 | -0.20593 | 0.046892 | 98.3325 | 4.8379 |  | 0.10889 | 3.6222 | 3.2239 | 19.4366 |  | 0.0011111 | 4.4178 | 4.4137 | 4.3916 | 0.022135 | 0 | 103.1704 | 0 |  | 0.088889 | 2.7822 | 2.457 | 23.0944 |  | 0.055556 | 4.3889 | 4.1856 | 4.3916 | -0.20593 | 0.046892 | 98.3325 | 4.8379 |  | 0.10889 | 3.6222 | 3.2239 | 19.4366 | 0.072222 | 2.2756 | 2.0113 | 8.1395 | 0 | 2.2257
| 9 | COP | 3.2421 | [8 empty] | 0.055556 | 4.3889 | 4.0553 | 4.827 | -0.7717 | 0.15987 | 95.4564 | 18.1647 |  | 0.10889 | 3.6222 | 2.9684 | 27.677 |  | 0.0011111 | 4.4178 | 4.4111 | 4.827 | -0.41592 | 0.086164 | 103.831 | 9.7901 |  | 0.088889 | 2.7822 | 2.2485 | 30.7822 |  | 0.055556 | 4.3889 | 4.0553 | 4.827 | -0.7717 | 0.15987 | 95.4564 | 18.1647 |  | 0.10889 | 3.6222 | 2.9684 | 27.677 | 0.072222 | 2.2756 | 1.8419 | 8.1395 | 0 | 2.4305
| 10 | [10 empty] | 0.055556 | 4.3889 | 4.3657 | 3.7898 | 0.5759 | 0 | 88.7287 | 0 |  | 0.10889 | 3.6222 | 3.5769 | 13.6435 |  | 0.0011111 | 4.4178 | 4.4173 | 3.7898 | 0.62747 | 0 | 88.7287 | 0 |  | 0.088889 | 2.7822 | 2.7452 | 17.7769 |  | 0.055556 | 4.3889 | 4.3657 | 3.7898 | 0.5759 | 0 | 88.7287 | 0 |  | 0.10889 | 3.6222 | 3.5769 | 13.6435 | 0.072222 | 2.2756 | 2.2455 | 8.1395 | 0 | 1.9937
| 11 | E CWU | 2959.3023 |  | 1148.7103 | [6 empty] | 0.055556 | 4.3889 | 4.3356 | 3.8904 | 0.44526 | 0 | 91.1419 | 0 |  | 0.10889 | 3.6222 | 3.5179 | 14.2495 |  | 0.0011111 | 4.4178 | 4.4167 | 3.8904 | 0.52632 | 0 | 91.1419 | 0 |  | 0.088889 | 2.7822 | 2.697 | 18.5863 |  | 0.055556 | 4.3889 | 4.3356 | 3.8904 | 0.44526 | 0 | 91.1419 | 0 |  | 0.10889 | 3.6222 | 3.5179 | 14.2495 | 0.072222 | 2.2756 | 2.2063 | 8.1395 | 0 | 2.029
| 12 | 2 ŹC CO | 11.6279 |  |  |  | 35/28 | 3203.8252 |  |  |  | 0.055556 | 4.3889 | 4.3257 | 3.9236 | 0.40205 | 0 | 91.9401 | 0 |  | 0.10889 | 3.6222 | 3.4984 | 14.4545 |  | 0.0011111 | 4.4178 | 4.4165 | 3.9236 | 0.49287 | 0 | 91.9401 | 0 |  | 0.088889 | 2.7822 | 2.6811 | 18.8605 |  | 0.055556 | 4.3889 | 4.3257 | 3.9236 | 0.40205 | 0 | 91.9401 | 0 |  | 0.10889 | 3.6222 | 3.4984 | 14.4545 | 0.072222 | 2.2756 | 2.1934 | 8.1395 | 0 | 2.041
| 13 | COP | 2.5762 |  |  |  | 45/35 | 3357.4197 |  |  |  | 0.055556 | 4.3889 | 4.2993 | 4.0118 | 0.28749 | 0 | 94.0562 | 0 |  | 0.10889 | 3.6222 | 3.4466 | 15.0091 |  | 0.0011111 | 4.4178 | 4.416 | 4.0118 | 0.40417 | 0 | 94.0562 | 0 |  | 0.088889 | 2.7822 | 2.6389 | 19.6033 |  | 0.055556 | 4.3889 | 4.2993 | 4.0118 | 0.28749 | 0 | 94.0562 | 0 |  | 0.10889 | 3.6222 | 3.4466 | 15.0091 | 0.072222 | 2.2756 | 2.1591 | 8.1395 | 0 | 2.0734
| 14 | [5 empty] | 55/45 | 3938.3721 |  |  |  | 0.055556 | 4.3889 | 4.1289 | 4.5811 | -0.45214 | 0.098696 | 97.0868 | 10.6314 |  | 0.10889 | 3.6222 | 3.1127 | 23.002 |  | 0.0011111 | 4.4178 | 4.4126 | 4.5811 | -0.16849 | 0.03678 | 103.7563 | 3.9619 |  | 0.088889 | 2.7822 | 2.3663 | 26.2952 |  | 0.055556 | 4.3889 | 4.1289 | 4.5811 | -0.45214 | 0.098696 | 97.0868 | 10.6314 |  | 0.10889 | 3.6222 | 3.1127 | 23.002 | 0.072222 | 2.2756 | 1.9376 | 8.1395 | 0 | 2.3104
| 15 | Odległość - min / max / max bez dobijania | [9 empty] | 0.125 | 4.875 | 3.9187 | 5.1325 | -1.2138 | 0.23649 | 92.3493 | 28.604 |  | 0.06875 | 3.3412 | 2.8153 | 33.7736 |  | 0.14375 | 3.8575 | 2.7578 | 5.1325 | -2.3747 | 0.46268 | 64.9906 | 55.9626 |  | 0.0425 | 2.0675 | 1.7424 | 51.2945 |  | 0.14375 | 5.4163 | 4.3166 | 5.1325 | -0.81597 | 0.15898 | 101.7241 | 19.2291 |  | 0.10889 | 2.5188 | 1.6858 | 43.765 | 0.0425 | 2.0675 | 1.7424 | 6.9767 | 1.1628 | 2.8418
| 16 | 3 ¦ 25 ¦ 10 | [9 empty] | 0.055556 | 4.3889 | 4.4206 | 3.6065 | 0.81406 | 0 | 84.3294 | 0 |  | 0.10889 | 3.6222 | 3.6844 | 12.5886 |  | 0.0011111 | 4.4178 | 4.4184 | 3.6065 | 0.81187 | 0 | 84.3294 | 0 |  | 0.088889 | 2.7822 | 2.833 | 16.372 |  | 0.055556 | 4.3889 | 4.4206 | 3.6065 | 0.81406 | 0 | 84.3294 | 0 |  | 0.10889 | 3.6222 | 3.6844 | 12.5886 | 0.072222 | 2.2756 | 2.3168 | 8.1395 | 0 | 1.9323
| 17 | A+++ | [9 empty] | 0.055556 | 4.3889 | 4.2488 | 4.1804 | 0.068413 | 0 | 98.1028 | 0 |  | 0.10889 | 3.6222 | 3.3477 | 16.1173 |  | 0.0011111 | 4.4178 | 4.415 | 4.1804 | 0.23455 | 0 | 98.1028 | 0 |  | 0.088889 | 2.7822 | 2.5581 | 21.092 |  | 0.055556 | 4.3889 | 4.2488 | 4.1804 | 0.068413 | 0 | 98.1028 | 0 |  | 0.10889 | 3.6222 | 3.3477 | 16.1173 | 0.072222 | 2.2756 | 2.0935 | 8.1395 | 0 | 2.1384
| 18 | A++ | [9 empty] | 0.125 | 4.875 | 3.9797 | 5.042 | -1.0624 | 0.2107 | 93.7543 | 25.0271 |  | 0.06875 | 3.3412 | 2.8488 | 31.8653 |  | 0.14375 | 3.8575 | 2.8279 | 5.042 | -2.2141 | 0.43914 | 66.6201 | 52.1614 |  | 0.0425 | 2.0675 | 1.7631 | 49.471 |  | 0.14375 | 5.4163 | 4.3866 | 5.042 | -0.6554 | 0.12999 | 103.3414 | 15.44 |  | 0.10889 | 2.5188 | 1.7388 | 41.1793 | 0.0425 | 2.0675 | 1.7631 | 6.9767 | 1.1628 | 2.8159
| 19 | [10 empty] | 0.055556 | 4.3889 | 4.0961 | 4.6909 | -0.59483 | 0.12681 | 96.3605 | 13.9935 |  | 0.10889 | 3.6222 | 3.0483 | 25.0827 |  | 0.0011111 | 4.4178 | 4.4119 | 4.6909 | -0.27898 | 0.059472 | 103.7911 | 6.563 |  | 0.088889 | 2.7822 | 2.3137 | 28.2822 |  | 0.055556 | 4.3889 | 4.0961 | 4.6909 | -0.59483 | 0.12681 | 96.3605 | 13.9935 |  | 0.10889 | 3.6222 | 3.0483 | 25.0827 | 0.072222 | 2.2756 | 1.8949 | 8.1395 | 0 | 2.3625
| 20 | E CO V 45 | 14667.8774 |  | 3542.1653 | [6 empty] | 0.125 | 4.875 | 3.9521 | 5.083 | -1.1309 | 0.22249 | 93.1181 | 26.6471 |  | 0.06875 | 3.3412 | 2.8336 | 32.7298 |  | 0.14375 | 3.8575 | 2.7961 | 5.083 | -2.2869 | 0.44991 | 65.8822 | 53.8831 |  | 0.0425 | 2.0675 | 1.7537 | 50.2977 |  | 0.14375 | 5.4163 | 4.3549 | 5.083 | -0.72814 | 0.14325 | 102.6091 | 17.1562 |  | 0.10889 | 2.5188 | 1.7148 | 42.3467 | 0.0425 | 2.0675 | 1.7537 | 6.9767 | 1.1628 | 2.8276
| 21 | 2 ŹC CO | 622.5795 | [8 empty] | 0.055556 | 4.3889 | 4.1137 | 4.6321 | -0.51846 | 0.11193 | 96.7496 | 12.1937 |  | 0.10889 | 3.6222 | 3.0828 | 23.9677 |  | 0.0011111 | 4.4178 | 4.4123 | 4.6321 | -0.21984 | 0.047461 | 103.7728 | 5.1705 |  | 0.088889 | 2.7822 | 2.3419 | 27.2155 |  | 0.055556 | 4.3889 | 4.1137 | 4.6321 | -0.51846 | 0.11193 | 96.7496 | 12.1937 |  | 0.10889 | 3.6222 | 3.0828 | 23.9677 | 0.072222 | 2.2756 | 1.9178 | 8.1395 | 0 | 2.3344
| 22 | COP | 4.1409 | [8 empty] | 0.055556 | 4.3889 | 4.3238 | 3.9298 | 0.39401 | 0 | 92.0886 | 0 |  | 0.10889 | 3.6222 | 3.4947 | 14.4929 |  | 0.0011111 | 4.4178 | 4.4165 | 3.9298 | 0.48664 | 0 | 92.0886 | 0 |  | 0.088889 | 2.7822 | 2.6781 | 18.9118 |  | 0.055556 | 4.3889 | 4.3238 | 3.9298 | 0.39401 | 0 | 92.0886 | 0 |  | 0.10889 | 3.6222 | 3.4947 | 14.4929 | 0.072222 | 2.2756 | 2.191 | 8.1395 | 0 | 2.0432
| 23 | [10 empty] | 0.3 | 3.9 | 5.8562 | 2.5021 | 3.3542 | 0 | 57.8222 | 0 |  | 0.252 | 3.336 | 4.9792 | 6.3869 |  | 0.074 | 4.272 | 4.7545 | 2.5021 | 2.2525 | 0 | 57.8222 | 0 |  | 0.004 | 2.952 | 2.9781 | 10.6787 |  | 0.3 | 3.9 | 5.8562 | 2.5021 | 3.3542 | 0 | 57.8222 | 0 |  | 0.10889 | 3.336 | 4.046 | 7.8601 | 0.056 | 2.308 | 2.6732 | 8.1395 | 0 | 1.6747
| 24 | [10 empty] | 0.3 | 3.9 | 5.0962 | 2.9723 | 2.1239 | 0 | 69.1082 | 0 |  | 0.252 | 3.336 | 4.3408 | 8.7562 |  | 0.074 | 4.272 | 4.5671 | 2.9723 | 1.5948 | 0 | 69.1082 | 0 |  | 0.004 | 2.952 | 2.968 | 12.8067 |  | 0.3 | 3.9 | 5.0962 | 2.9723 | 2.1239 | 0 | 69.1082 | 0 |  | 0.10889 | 3.336 | 3.7702 | 10.0816 | 0.056 | 2.308 | 2.5313 | 8.1395 | 0 | 1.7686
| 25 | [10 empty] | 0.3 | 3.9 | 4.7775 | 3.1695 | 1.608 | 0 | 73.8416 | 0 |  | 0.252 | 3.336 | 4.0731 | 9.971 |  | 0.074 | 4.272 | 4.4885 | 3.1695 | 1.3189 | 0 | 73.8416 | 0 |  | 0.004 | 2.952 | 2.9637 | 13.7034 |  | 0.3 | 3.9 | 4.7775 | 3.1695 | 1.608 | 0 | 73.8416 | 0 |  | 0.10889 | 3.336 | 3.6545 | 11.1131 | 0.056 | 2.308 | 2.4718 | 8.1395 | 0 | 1.8111
| 26 | [10 empty] | 0.42658 | 3.014 | 6.1422 | 2.3513 | 3.7909 | 0 | 54.2025 | 0 |  | -0.053333 | 5.4733 | 5.0822 | 5.8658 |  | 0.42658 | 3.014 | 6.1422 | 2.3513 | 3.7909 | 0 | 54.2025 | 0 |  | -0.053333 | 5.4733 | 5.0822 | 5.8658 |  | 0.42658 | 3.014 | 6.1422 | 2.3513 | 3.7909 | 0 | 54.2025 | 0 |  | 0.10889 | 5.4733 | 6.2719 | 4.7532 | 0.021667 | 2.5483 | 2.7072 | 8.1395 | 0 | 1.6536
| 27 | [10 empty] | 0.3 | 3.9 | 5.0312 | 3.0125 | 2.0187 | 0 | 70.0734 | 0 |  | 0.252 | 3.336 | 4.2862 | 8.9916 |  | 0.074 | 4.272 | 4.551 | 3.0125 | 1.5385 | 0 | 70.0734 | 0 |  | 0.004 | 2.952 | 2.9671 | 12.9893 |  | 0.3 | 3.9 | 5.0312 | 3.0125 | 2.0187 | 0 | 70.0734 | 0 |  | 0.10889 | 3.336 | 3.7466 | 10.2868 | 0.056 | 2.308 | 2.5192 | 8.1395 | 0 | 1.7771
| 28 | [10 empty] | 0.3 | 3.9 | 4.57 | 3.2979 | 1.2721 | 0 | 76.923 | 0 |  | 0.252 | 3.336 | 3.8988 | 10.8515 |  | 0.074 | 4.272 | 4.4373 | 3.2979 | 1.1393 | 0 | 76.923 | 0 |  | 0.004 | 2.952 | 2.9609 | 14.2886 |  | 0.3 | 3.9 | 4.57 | 3.2979 | 1.2721 | 0 | 76.923 | 0 |  | 0.10889 | 3.336 | 3.5792 | 11.8205 | 0.056 | 2.308 | 2.4331 | 8.1395 | 0 | 1.84
| 29 | [10 empty] | 0.055556 | 4.3889 | 4.2884 | 4.0482 | 0.24025 | 0 | 94.9286 | 0 |  | 0.10889 | 3.6222 | 3.4253 | 15.2426 |  | 0.0011111 | 4.4178 | 4.4158 | 4.0482 | 0.3676 | 0 | 94.9286 | 0 |  | 0.088889 | 2.7822 | 2.6215 | 19.9165 |  | 0.055556 | 4.3889 | 4.2884 | 4.0482 | 0.24025 | 0 | 94.9286 | 0 |  | 0.10889 | 3.6222 | 3.4253 | 15.2426 | 0.072222 | 2.2756 | 2.145 | 8.1395 | 0 | 2.0871
| 30 | [10 empty] | 0.3 | 3.9 | 5.8362 | 2.5144 | 3.3218 | 0 | 58.1192 | 0 |  | 0.252 | 3.336 | 4.9624 | 6.4415 |  | 0.074 | 4.272 | 4.7496 | 2.5144 | 2.2352 | 0 | 58.1192 | 0 |  | 0.004 | 2.952 | 2.9778 | 10.7346 |  | 0.3 | 3.9 | 5.8362 | 2.5144 | 3.3218 | 0 | 58.1192 | 0 |  | 0.10889 | 3.336 | 4.0388 | 7.9146 | 0.056 | 2.308 | 2.6694 | 8.1395 | 0 | 1.677
| 31 | [10 empty] | 0.055556 | 4.3889 | 4.3669 | 3.786 | 0.58092 | 0 | 88.6359 | 0 |  | 0.10889 | 3.6222 | 3.5791 | 13.6206 |  | 0.0011111 | 4.4178 | 4.4173 | 3.786 | 0.63136 | 0 | 88.6359 | 0 |  | 0.088889 | 2.7822 | 2.747 | 17.7463 |  | 0.055556 | 4.3889 | 4.3669 | 3.786 | 0.58092 | 0 | 88.6359 | 0 |  | 0.10889 | 3.6222 | 3.5791 | 13.6206 | 0.072222 | 2.2756 | 2.247 | 8.1395 | 0 | 1.9923
II | 1 | [10 empty] | 0.3 | 3.9 | 4.8575 | 3.12 | 1.7375 | 0 | 72.6536 | 0 |  | 0.252 | 3.336 | 4.1403 | 9.6514 |  | 0.074 | 4.272 | 4.5082 | 3.12 | 1.3881 | 0 | 72.6536 | 0 |  | 0.004 | 2.952 | 2.9648 | 13.4781 |  | 0.3 | 3.9 | 4.8575 | 3.12 | 1.7375 | 0 | 72.6536 | 0 |  | 0.10889 | 3.336 | 3.6835 | 10.8481 | 0.056 | 2.308 | 2.4867 | 8.1395 | 0 | 1.8003
| 2 | [10 empty] | 0.3 | 3.9 | 4.8 | 3.1556 | 1.6444 | 0 | 73.5075 | 0 |  | 0.252 | 3.336 | 4.092 | 9.88 |  | 0.074 | 4.272 | 4.494 | 3.1556 | 1.3384 | 0 | 73.5075 | 0 |  | 0.004 | 2.952 | 2.964 | 13.6401 |  | 0.3 | 3.9 | 4.8 | 3.1556 | 1.6444 | 0 | 73.5075 | 0 |  | 0.10889 | 3.336 | 3.6627 | 11.0382 | 0.056 | 2.308 | 2.476 | 8.1395 | 0 | 1.8081
| 3 | [10 empty] | 0.055556 | 4.3889 | 4.3924 | 3.7009 | 0.69146 | 0 | 86.5941 | 0 |  | 0.10889 | 3.6222 | 3.629 | 13.1238 |  | 0.0011111 | 4.4178 | 4.4178 | 3.7009 | 0.71695 | 0 | 86.5941 | 0 |  | 0.088889 | 2.7822 | 2.7878 | 17.0841 |  | 0.055556 | 4.3889 | 4.3924 | 3.7009 | 0.69146 | 0 | 86.5941 | 0 |  | 0.10889 | 3.6222 | 3.629 | 13.1238 | 0.072222 | 2.2756 | 2.2801 | 8.1395 | 0 | 1.9634
| 4 | [10 empty] | 0.055556 | 4.3889 | 4.2852 | 4.059 | 0.22619 | 0 | 95.1885 | 0 |  | 0.10889 | 3.6222 | 3.419 | 15.3127 |  | 0.0011111 | 4.4178 | 4.4157 | 4.059 | 0.3567 | 0 | 95.1885 | 0 |  | 0.088889 | 2.7822 | 2.6163 | 20.0106 |  | 0.055556 | 4.3889 | 4.2852 | 4.059 | 0.22619 | 0 | 95.1885 | 0 |  | 0.10889 | 3.6222 | 3.419 | 15.3127 | 0.072222 | 2.2756 | 2.1407 | 8.1395 | 0 | 2.0912
| 5 | [10 empty] | 0.055556 | 4.3889 | 4.2019 | 4.3374 | -0.13559 | 0.031259 | 98.6866 | 3.1844 |  | 0.10889 | 3.6222 | 3.2556 | 18.4234 |  | 0.0011111 | 4.4178 | 4.414 | 4.3374 | 0.0766 | 0 | 101.871 | 0 |  | 0.088889 | 2.7822 | 2.483 | 22.5654 |  | 0.055556 | 4.3889 | 4.2019 | 4.3374 | -0.13559 | 0.031259 | 98.6866 | 3.1844 |  | 0.10889 | 3.6222 | 3.2556 | 18.4234 | 0.072222 | 2.2756 | 2.0324 | 8.1395 | 0 | 2.2027
| 6 | [10 empty] | 0.055556 | 4.3889 | 4.3669 | 3.786 | 0.58092 | 0 | 88.6359 | 0 |  | 0.10889 | 3.6222 | 3.5791 | 13.6206 |  | 0.0011111 | 4.4178 | 4.4173 | 3.786 | 0.63136 | 0 | 88.6359 | 0 |  | 0.088889 | 2.7822 | 2.747 | 17.7463 |  | 0.055556 | 4.3889 | 4.3669 | 3.786 | 0.58092 | 0 | 88.6359 | 0 |  | 0.10889 | 3.6222 | 3.5791 | 13.6206 | 0.072222 | 2.2756 | 2.247 | 8.1395 | 0 | 1.9923
| 7 | [10 empty] | 0.055556 | 4.3889 | 4.3231 | 3.9322 | 0.39099 | 0 | 92.1442 | 0 |  | 0.10889 | 3.6222 | 3.4934 | 14.5073 |  | 0.0011111 | 4.4178 | 4.4165 | 3.9322 | 0.48431 | 0 | 92.1442 | 0 |  | 0.088889 | 2.7822 | 2.677 | 18.9311 |  | 0.055556 | 4.3889 | 4.3231 | 3.9322 | 0.39099 | 0 | 92.1442 | 0 |  | 0.10889 | 3.6222 | 3.4934 | 14.5073 | 0.072222 | 2.2756 | 2.1901 | 8.1395 | 0 | 2.0441
| 8 | [10 empty] | 0.055556 | 4.3889 | 4.3296 | 3.9105 | 0.41913 | 0 | 91.6245 | 0 |  | 0.10889 | 3.6222 | 3.5061 | 14.3732 |  | 0.0011111 | 4.4178 | 4.4166 | 3.9105 | 0.50609 | 0 | 91.6245 | 0 |  | 0.088889 | 2.7822 | 2.6874 | 18.7517 |  | 0.055556 | 4.3889 | 4.3296 | 3.9105 | 0.41913 | 0 | 91.6245 | 0 |  | 0.10889 | 3.6222 | 3.5061 | 14.3732 | 0.072222 | 2.2756 | 2.1985 | 8.1395 | 0 | 2.0363
| 9 | [10 empty] | 0.055556 | 4.3889 | 4.2794 | 4.0783 | 0.20106 | 0 | 95.6526 | 0 |  | 0.10889 | 3.6222 | 3.4076 | 15.4386 |  | 0.0011111 | 4.4178 | 4.4156 | 4.0783 | 0.33725 | 0 | 95.6526 | 0 |  | 0.088889 | 2.7822 | 2.607 | 20.1796 |  | 0.055556 | 4.3889 | 4.2794 | 4.0783 | 0.20106 | 0 | 95.6526 | 0 |  | 0.10889 | 3.6222 | 3.4076 | 15.4386 | 0.072222 | 2.2756 | 2.1332 | 8.1395 | 0 | 2.0986
| 10 | [10 empty] | 0.055556 | 4.3889 | 4.2773 | 4.0853 | 0.19202 | 0 | 95.8196 | 0 |  | 0.10889 | 3.6222 | 3.4035 | 15.4841 |  | 0.0011111 | 4.4178 | 4.4155 | 4.0853 | 0.33025 | 0 | 95.8196 | 0 |  | 0.088889 | 2.7822 | 2.6037 | 20.2407 |  | 0.055556 | 4.3889 | 4.2773 | 4.0853 | 0.19202 | 0 | 95.8196 | 0 |  | 0.10889 | 3.6222 | 3.4035 | 15.4841 | 0.072222 | 2.2756 | 2.1305 | 8.1395 | 0 | 2.1013
| 11 | [10 empty] | 0.055556 | 4.3889 | 4.3014 | 4.0049 | 0.29653 | 0 | 93.8891 | 0 |  | 0.10889 | 3.6222 | 3.4507 | 14.9647 |  | 0.0011111 | 4.4178 | 4.416 | 4.0049 | 0.41117 | 0 | 93.8891 | 0 |  | 0.088889 | 2.7822 | 2.6422 | 19.5438 |  | 0.055556 | 4.3889 | 4.3014 | 4.0049 | 0.29653 | 0 | 93.8891 | 0 |  | 0.10889 | 3.6222 | 3.4507 | 14.9647 | 0.072222 | 2.2756 | 2.1618 | 8.1395 | 0 | 2.0708
| 12 | [10 empty] | 0.055556 | 4.3889 | 4.3028 | 4.0002 | 0.30256 | 0 | 93.7777 | 0 |  | 0.10889 | 3.6222 | 3.4534 | 14.9352 |  | 0.0011111 | 4.4178 | 4.4161 | 4.0002 | 0.41584 | 0 | 93.7777 | 0 |  | 0.088889 | 2.7822 | 2.6444 | 19.5042 |  | 0.055556 | 4.3889 | 4.3028 | 4.0002 | 0.30256 | 0 | 93.7777 | 0 |  | 0.10889 | 3.6222 | 3.4534 | 14.9352 | 0.072222 | 2.2756 | 2.1636 | 8.1395 | 0 | 2.0691
| 13 | [10 empty] | 0.055556 | 4.3889 | 4.2759 | 4.0899 | 0.18599 | 0 | 95.931 | 0 |  | 0.10889 | 3.6222 | 3.4008 | 15.5145 |  | 0.0011111 | 4.4178 | 4.4155 | 4.0899 | 0.32558 | 0 | 95.931 | 0 |  | 0.088889 | 2.7822 | 2.6015 | 20.2815 |  | 0.055556 | 4.3889 | 4.2759 | 4.0899 | 0.18599 | 0 | 95.931 | 0 |  | 0.10889 | 3.6222 | 3.4008 | 15.5145 | 0.072222 | 2.2756 | 2.1287 | 8.1395 | 0 | 2.103
| 14 | [10 empty] | 0.055556 | 4.3889 | 4.1153 | 4.6267 | -0.51143 | 0.11054 | 96.7854 | 12.028 |  | 0.10889 | 3.6222 | 3.0859 | 23.8652 |  | 0.0011111 | 4.4178 | 4.4123 | 4.6267 | -0.2144 | 0.046339 | 103.7711 | 5.0423 |  | 0.088889 | 2.7822 | 2.3444 | 27.1177 |  | 0.055556 | 4.3889 | 4.1153 | 4.6267 | -0.51143 | 0.11054 | 96.7854 | 12.028 |  | 0.10889 | 3.6222 | 3.0859 | 23.8652 | 0.072222 | 2.2756 | 1.9199 | 8.1395 | 0 | 2.3318
| 15 | [10 empty] | 0.125 | 4.875 | 3.6057 | 5.5974 | -1.9916 | 0.35582 | 85.1026 | 47.0067 |  | 0.06875 | 3.3412 | 2.6432 | 43.5623 |  | 0.14375 | 3.8575 | 2.3978 | 5.5974 | -3.1995 | 0.57161 | 56.5939 | 75.5154 |  | 0.0425 | 2.0675 | 1.6359 | 60.5602 |  | 0.14375 | 5.4163 | 3.9566 | 5.5974 | -1.6408 | 0.29313 | 93.3836 | 38.7257 |  | 0.10889 | 2.5188 | 1.4131 | 57.6461 | 0.0425 | 2.0675 | 1.6359 | 6.9767 | 1.1628 | 2.9851
| 16 | [10 empty] | 0.125 | 4.875 | 3.4016 | 5.9006 | -2.499 | 0.42352 | 80.3534 | 59.0324 |  | 0.06875 | 3.3412 | 2.5309 | 49.93 |  | 0.14375 | 3.8575 | 2.163 | 5.9006 | -3.7375 | 0.63342 | 51.0966 | 88.2893 |  | 0.0425 | 2.0675 | 1.5665 | 66.4988 |  | 0.14375 | 5.4163 | 3.7218 | 5.9006 | -2.1788 | 0.36925 | 87.9181 | 51.4677 |  | 0.10889 | 2.5188 | 1.2352 | 67.454 | 0.0425 | 2.0675 | 1.5665 | 6.9767 | 1.1628 | 3.089
| 17 | [10 empty] | 0.055556 | 4.3889 | 4.0525 | 4.8363 | -0.78376 | 0.16206 | 95.3946 | 18.4492 |  | 0.10889 | 3.6222 | 2.963 | 27.8545 |  | 0.0011111 | 4.4178 | 4.4111 | 4.8363 | -0.42525 | 0.087929 | 103.8336 | 10.0102 |  | 0.088889 | 2.7822 | 2.2441 | 30.9542 |  | 0.055556 | 4.3889 | 4.0525 | 4.8363 | -0.78376 | 0.16206 | 95.3946 | 18.4492 |  | 0.10889 | 3.6222 | 2.963 | 27.8545 | 0.072222 | 2.2756 | 1.8383 | 8.1395 | 0 | 2.4352
| 18 | [10 empty] | 0.055556 | 4.3889 | 4.2988 | 4.0134 | 0.28548 | 0 | 94.0933 | 0 |  | 0.10889 | 3.6222 | 3.4457 | 15.019 |  | 0.0011111 | 4.4178 | 4.416 | 4.0134 | 0.40261 | 0 | 94.0933 | 0 |  | 0.088889 | 2.7822 | 2.6381 | 19.6165 |  | 0.055556 | 4.3889 | 4.2988 | 4.0134 | 0.28548 | 0 | 94.0933 | 0 |  | 0.10889 | 3.6222 | 3.4457 | 15.019 | 0.072222 | 2.2756 | 2.1585 | 8.1395 | 0 | 2.074
| 19 | [10 empty] | 0.055556 | 4.3889 | 4.231 | 4.24 | -0.0089659 | 0.0021146 | 99.3217 | 0.21047 |  | 0.10889 | 3.6222 | 3.3128 | 16.6054 |  | 0.0011111 | 4.4178 | 4.4146 | 4.24 | 0.17464 | 0 | 99.5321 | 0 |  | 0.088889 | 2.7822 | 2.5296 | 21.6406 |  | 0.055556 | 4.3889 | 4.231 | 4.24 | -0.0089659 | 0.0021146 | 99.3217 | 0.21047 |  | 0.10889 | 3.6222 | 3.3128 | 16.6054 | 0.072222 | 2.2756 | 2.0703 | 8.1395 | 0 | 2.1623
| 20 | [10 empty] | 0.055556 | 4.3889 | 4.2639 | 4.1302 | 0.13373 | 0 | 96.8963 | 0 |  | 0.10889 | 3.6222 | 3.3772 | 15.7801 |  | 0.0011111 | 4.4178 | 4.4153 | 4.1302 | 0.28512 | 0 | 96.8963 | 0 |  | 0.088889 | 2.7822 | 2.5822 | 20.6384 |  | 0.055556 | 4.3889 | 4.2639 | 4.1302 | 0.13373 | 0 | 96.8963 | 0 |  | 0.10889 | 3.6222 | 3.3772 | 15.7801 | 0.072222 | 2.2756 | 2.1131 | 8.1395 | 0 | 2.1186
| 21 | [10 empty] | 0.055556 | 4.3889 | 4.1986 | 4.3483 | -0.14965 | 0.034417 | 98.6158 | 3.515 |  | 0.10889 | 3.6222 | 3.2493 | 18.6258 |  | 0.0011111 | 4.4178 | 4.414 | 4.3483 | 0.065707 | 0 | 102.1309 | 0 |  | 0.088889 | 2.7822 | 2.4778 | 22.6703 |  | 0.055556 | 4.3889 | 4.1986 | 4.3483 | -0.14965 | 0.034417 | 98.6158 | 3.515 |  | 0.10889 | 3.6222 | 3.2493 | 18.6258 | 0.072222 | 2.2756 | 2.0282 | 8.1395 | 0 | 2.2073
| 22 | [10 empty] | 0.125 | 4.875 | 3.6911 | 5.4705 | -1.7794 | 0.32527 | 87.0845 | 41.9805 |  | 0.06875 | 3.3412 | 2.6901 | 40.8938 |  | 0.14375 | 3.8575 | 2.4961 | 5.4705 | -2.9745 | 0.54372 | 58.8893 | 70.1758 |  | 0.0425 | 2.0675 | 1.665 | 58.0497 |  | 0.14375 | 5.4163 | 4.0548 | 5.4705 | -1.4157 | 0.25879 | 95.6646 | 33.4005 |  | 0.10889 | 2.5188 | 1.4875 | 53.7425 | 0.0425 | 2.0675 | 1.665 | 6.9767 | 1.1628 | 2.9442
| 23 | [10 empty] | 0.055556 | 4.3889 | 4.1181 | 4.6174 | -0.49937 | 0.10815 | 96.8467 | 11.7439 |  | 0.10889 | 3.6222 | 3.0914 | 23.6895 |  | 0.0011111 | 4.4178 | 4.4124 | 4.6174 | -0.20506 | 0.04441 | 103.7681 | 4.8225 |  | 0.088889 | 2.7822 | 2.3489 | 26.95 |  | 0.055556 | 4.3889 | 4.1181 | 4.6174 | -0.49937 | 0.10815 | 96.8467 | 11.7439 |  | 0.10889 | 3.6222 | 3.0914 | 23.6895 | 0.072222 | 2.2756 | 1.9235 | 8.1395 | 0 | 2.3274
| 24 | [10 empty] | 0.055556 | 4.3889 | 4.2646 | 4.1278 | 0.13675 | 0 | 96.8406 | 0 |  | 0.10889 | 3.6222 | 3.3786 | 15.7647 |  | 0.0011111 | 4.4178 | 4.4153 | 4.1278 | 0.28746 | 0 | 96.8406 | 0 |  | 0.088889 | 2.7822 | 2.5833 | 20.6177 |  | 0.055556 | 4.3889 | 4.2646 | 4.1278 | 0.13675 | 0 | 96.8406 | 0 |  | 0.10889 | 3.6222 | 3.3786 | 15.7647 | 0.072222 | 2.2756 | 2.114 | 8.1395 | 0 | 2.1177
| 25 | [10 empty] | 0.055556 | 4.3889 | 4.1197 | 4.612 | -0.49233 | 0.10675 | 96.8825 | 11.5782 |  | 0.10889 | 3.6222 | 3.0946 | 23.587 |  | 0.0011111 | 4.4178 | 4.4124 | 4.612 | -0.19961 | 0.043281 | 103.7664 | 4.6943 |  | 0.088889 | 2.7822 | 2.3515 | 26.8523 |  | 0.055556 | 4.3889 | 4.1197 | 4.612 | -0.49233 | 0.10675 | 96.8825 | 11.5782 |  | 0.10889 | 3.6222 | 3.0946 | 23.587 | 0.072222 | 2.2756 | 1.9256 | 8.1395 | 0 | 2.3249
| 26 | [10 empty] | 0.055556 | 4.3889 | 4.2095 | 4.3119 | -0.10242 | 0.023754 | 98.8532 | 2.4052 |  | 0.10889 | 3.6222 | 3.2706 | 17.9465 |  | 0.0011111 | 4.4178 | 4.4142 | 4.3119 | 0.10228 | 0 | 101.2584 | 0 |  | 0.088889 | 2.7822 | 2.4952 | 22.3198 |  | 0.055556 | 4.3889 | 4.2095 | 4.3119 | -0.10242 | 0.023754 | 98.8532 | 2.4052 |  | 0.10889 | 3.6222 | 3.2706 | 17.9465 | 0.072222 | 2.2756 | 2.0423 | 8.1395 | 0 | 2.192
| 27 | [10 empty] | 0.055556 | 4.3889 | 4.4701 | 3.441 | 1.0291 | 0 | 80.3571 | 0 |  | 0.10889 | 3.6222 | 3.7815 | 11.6876 |  | 0.0011111 | 4.4178 | 4.4194 | 3.441 | 0.97838 | 0 | 80.3571 | 0 |  | 0.088889 | 2.7822 | 2.9122 | 15.1762 |  | 0.055556 | 4.3889 | 4.4701 | 3.441 | 1.0291 | 0 | 80.3571 | 0 |  | 0.10889 | 3.6222 | 3.7815 | 11.6876 | 0.072222 | 2.2756 | 2.3812 | 8.1395 | 0 | 1.8801
| 28 | [10 empty] | 0.3 | 3.9 | 4.9037 | 3.0914 | 1.8123 | 0 | 71.9668 | 0 |  | 0.252 | 3.336 | 4.1791 | 9.4712 |  | 0.074 | 4.272 | 4.5196 | 3.0914 | 1.4282 | 0 | 71.9668 | 0 |  | 0.004 | 2.952 | 2.9654 | 13.3479 |  | 0.3 | 3.9 | 4.9037 | 3.0914 | 1.8123 | 0 | 71.9668 | 0 |  | 0.10889 | 3.336 | 3.7003 | 10.6968 | 0.056 | 2.308 | 2.4954 | 8.1395 | 0 | 1.794
III | 1 | [10 empty] | 0.42658 | 3.014 | 6.5386 | 2.1788 | 4.3598 | 0 | 50.0631 | 0 |  | -0.053333 | 5.4733 | 5.0327 | 5.4712 |  | 0.42658 | 3.014 | 6.5386 | 2.1788 | 4.3598 | 0 | 50.0631 | 0 |  | -0.053333 | 5.4733 | 5.0327 | 5.4712 |  | 0.42658 | 3.014 | 6.5386 | 2.1788 | 4.3598 | 0 | 50.0631 | 0 |  | 0.10889 | 5.4733 | 6.373 | 4.3205 | 0.021667 | 2.5483 | 2.7274 | 8.1395 | 0 | 1.6414
| 2 | [10 empty] | 0.3 | 3.9 | 4.9825 | 3.0427 | 1.9398 | 0 | 70.7974 | 0 |  | 0.252 | 3.336 | 4.2453 | 9.1722 |  | 0.074 | 4.272 | 4.539 | 3.0427 | 1.4963 | 0 | 70.7974 | 0 |  | 0.004 | 2.952 | 2.9664 | 13.1264 |  | 0.3 | 3.9 | 4.9825 | 3.0427 | 1.9398 | 0 | 70.7974 | 0 |  | 0.10889 | 3.336 | 3.7289 | 10.4423 | 0.056 | 2.308 | 2.5101 | 8.1395 | 0 | 1.7835
| 3 | [10 empty] | 0.3 | 3.9 | 5.3563 | 2.8114 | 2.5448 | 0 | 65.2472 | 0 |  | 0.252 | 3.336 | 4.5592 | 7.871 |  | 0.074 | 4.272 | 4.6312 | 2.8114 | 1.8198 | 0 | 65.2472 | 0 |  | 0.004 | 2.952 | 2.9714 | 12.0771 |  | 0.3 | 3.9 | 5.3563 | 2.8114 | 2.5448 | 0 | 65.2472 | 0 |  | 0.10889 | 3.336 | 3.8646 | 9.2859 | 0.056 | 2.308 | 2.5798 | 8.1395 | 0 | 1.7353
| 4 | [10 empty] | 0.3 | 3.9 | 5.8712 | 2.4928 | 3.3785 | 0 | 57.5994 | 0 |  | 0.252 | 3.336 | 4.9918 | 6.3463 |  | 0.074 | 4.272 | 4.7582 | 2.4928 | 2.2655 | 0 | 57.5994 | 0 |  | 0.004 | 2.952 | 2.9783 | 10.6369 |  | 0.3 | 3.9 | 5.8712 | 2.4928 | 3.3785 | 0 | 57.5994 | 0 |  | 0.10889 | 3.336 | 4.0515 | 7.8193 | 0.056 | 2.308 | 2.676 | 8.1395 | 0 | 1.6729
| 5 | [10 empty] | 0.3 | 3.9 | 4.53 | 3.3227 | 1.2073 | 0 | 77.517 | 0 |  | 0.252 | 3.336 | 3.8652 | 11.0303 |  | 0.074 | 4.272 | 4.4274 | 3.3227 | 1.1047 | 0 | 77.517 | 0 |  | 0.004 | 2.952 | 2.9604 | 14.4016 |  | 0.3 | 3.9 | 4.53 | 3.3227 | 1.2073 | 0 | 77.517 | 0 |  | 0.10889 | 3.336 | 3.5647 | 11.9603 | 0.056 | 2.308 | 2.4256 | 8.1395 | 0 | 1.8456
| 6 | [10 empty] | 0.3 | 3.9 | 4.9662 | 3.0528 | 1.9135 | 0 | 71.0387 | 0 |  | 0.252 | 3.336 | 4.2317 | 9.2331 |  | 0.074 | 4.272 | 4.535 | 3.0528 | 1.4823 | 0 | 71.0387 | 0 |  | 0.004 | 2.952 | 2.9662 | 13.1721 |  | 0.3 | 3.9 | 4.9662 | 3.0528 | 1.9135 | 0 | 71.0387 | 0 |  | 0.10889 | 3.336 | 3.723 | 10.4945 | 0.056 | 2.308 | 2.507 | 8.1395 | 0 | 1.7857
| 7 | [10 empty] | 0.3 | 3.9 | 5.1513 | 2.9383 | 2.213 | 0 | 68.2914 | 0 |  | 0.252 | 3.336 | 4.387 | 8.5616 |  | 0.074 | 4.272 | 4.5806 | 2.9383 | 1.6424 | 0 | 68.2914 | 0 |  | 0.004 | 2.952 | 2.9687 | 12.6522 |  | 0.3 | 3.9 | 5.1513 | 2.9383 | 2.213 | 0 | 68.2914 | 0 |  | 0.10889 | 3.336 | 3.7902 | 9.91 | 0.056 | 2.308 | 2.5416 | 8.1395 | 0 | 1.7614
| 8 | [10 empty] | 0.3 | 3.9 | 5.0325 | 3.0118 | 2.0207 | 0 | 70.0549 | 0 |  | 0.252 | 3.336 | 4.2873 | 8.9871 |  | 0.074 | 4.272 | 4.5514 | 3.0118 | 1.5396 | 0 | 70.0549 | 0 |  | 0.004 | 2.952 | 2.9671 | 12.9858 |  | 0.3 | 3.9 | 5.0325 | 3.0118 | 2.0207 | 0 | 70.0549 | 0 |  | 0.10889 | 3.336 | 3.7471 | 10.2828 | 0.056 | 2.308 | 2.5194 | 8.1395 | 0 | 1.7769
| 9 | [10 empty] | 0.3 | 3.9 | 5.1396 | 2.9455 | 2.1941 | 0 | 68.4644 | 0 |  | 0.252 | 3.336 | 4.3773 | 8.6025 |  | 0.074 | 4.272 | 4.5778 | 2.9455 | 1.6323 | 0 | 68.4644 | 0 |  | 0.004 | 2.952 | 2.9685 | 12.6849 |  | 0.3 | 3.9 | 5.1396 | 2.9455 | 2.1941 | 0 | 68.4644 | 0 |  | 0.10889 | 3.336 | 3.7859 | 9.9462 | 0.056 | 2.308 | 2.5394 | 8.1395 | 0 | 1.7629
| 10 | [10 empty] | 0.3 | 3.9 | 4.9025 | 3.0922 | 1.8103 | 0 | 71.9854 | 0 |  | 0.252 | 3.336 | 4.1781 | 9.4761 |  | 0.074 | 4.272 | 4.5193 | 3.0922 | 1.4271 | 0 | 71.9854 | 0 |  | 0.004 | 2.952 | 2.9654 | 13.3515 |  | 0.3 | 3.9 | 4.9025 | 3.0922 | 1.8103 | 0 | 71.9854 | 0 |  | 0.10889 | 3.336 | 3.6999 | 10.7009 | 0.056 | 2.308 | 2.4951 | 8.1395 | 0 | 1.7942
| 11 | [10 empty] | 0.055556 | 4.3889 | 4.4822 | 3.4008 | 1.0814 | 0 | 79.3918 | 0 |  | 0.10889 | 3.6222 | 3.8051 | 11.4756 |  | 0.0011111 | 4.4178 | 4.4196 | 3.4008 | 1.0188 | 0 | 79.3918 | 0 |  | 0.088889 | 2.7822 | 2.9315 | 14.8954 |  | 0.055556 | 4.3889 | 4.4822 | 3.4008 | 1.0814 | 0 | 79.3918 | 0 |  | 0.10889 | 3.6222 | 3.8051 | 11.4756 | 0.072222 | 2.2756 | 2.3968 | 8.1395 | 0 | 1.8678
| 12 | [10 empty] | 0.3 | 3.9 | 4.605 | 3.2763 | 1.3287 | 0 | 76.4032 | 0 |  | 0.252 | 3.336 | 3.9282 | 10.6975 |  | 0.074 | 4.272 | 4.4459 | 3.2763 | 1.1696 | 0 | 76.4032 | 0 |  | 0.004 | 2.952 | 2.9614 | 14.1898 |  | 0.3 | 3.9 | 4.605 | 3.2763 | 1.3287 | 0 | 76.4032 | 0 |  | 0.10889 | 3.336 | 3.5919 | 11.6991 | 0.056 | 2.308 | 2.4396 | 8.1395 | 0 | 1.835
| 13 | [10 empty] | 0.055556 | 4.3889 | 4.344 | 3.8625 | 0.48143 | 0 | 90.4736 | 0 |  | 0.10889 | 3.6222 | 3.5342 | 14.0797 |  | 0.0011111 | 4.4178 | 4.4169 | 3.8625 | 0.55433 | 0 | 90.4736 | 0 |  | 0.088889 | 2.7822 | 2.7104 | 18.3593 |  | 0.055556 | 4.3889 | 4.344 | 3.8625 | 0.48143 | 0 | 90.4736 | 0 |  | 0.10889 | 3.6222 | 3.5342 | 14.0797 | 0.072222 | 2.2756 | 2.2172 | 8.1395 | 0 | 2.0191
| 14 | [10 empty] | 0.055556 | 4.3889 | 4.1556 | 4.4921 | -0.33657 | 0.074924 | 97.6727 | 7.9108 |  | 0.10889 | 3.6222 | 3.1649 | 21.3247 |  | 0.0011111 | 4.4178 | 4.4131 | 4.4921 | -0.079014 | 0.017589 | 103.7263 | 1.8572 |  | 0.088889 | 2.7822 | 2.4089 | 24.7043 |  | 0.055556 | 4.3889 | 4.1556 | 4.4921 | -0.33657 | 0.074924 | 97.6727 | 7.9108 |  | 0.10889 | 3.6222 | 3.1649 | 21.3247 | 0.072222 | 2.2756 | 1.9722 | 8.1395 | 0 | 2.2699
| 15 | [10 empty] | 0.055556 | 4.3889 | 4.3731 | 3.7651 | 0.60805 | 0 | 88.1348 | 0 |  | 0.10889 | 3.6222 | 3.5914 | 13.4974 |  | 0.0011111 | 4.4178 | 4.4175 | 3.7651 | 0.65237 | 0 | 88.1348 | 0 |  | 0.088889 | 2.7822 | 2.757 | 17.582 |  | 0.055556 | 4.3889 | 4.3731 | 3.7651 | 0.60805 | 0 | 88.1348 | 0 |  | 0.10889 | 3.6222 | 3.5914 | 13.4974 | 0.072222 | 2.2756 | 2.2551 | 8.1395 | 0 | 1.9852
| 16 | [10 empty] | 0.3 | 3.9 | 4.615 | 3.2701 | 1.3449 | 0 | 76.2548 | 0 |  | 0.252 | 3.336 | 3.9366 | 10.6539 |  | 0.074 | 4.272 | 4.4484 | 3.2701 | 1.1783 | 0 | 76.2548 | 0 |  | 0.004 | 2.952 | 2.9615 | 14.1616 |  | 0.3 | 3.9 | 4.615 | 3.2701 | 1.3449 | 0 | 76.2548 | 0 |  | 0.10889 | 3.336 | 3.5955 | 11.6646 | 0.056 | 2.308 | 2.4415 | 8.1395 | 0 | 1.8336
| 17 | [10 empty] | 0.3 | 3.9 | 5.1237 | 2.9553 | 2.1684 | 0 | 68.6998 | 0 |  | 0.252 | 3.336 | 4.3639 | 8.6584 |  | 0.074 | 4.272 | 4.5739 | 2.9553 | 1.6186 | 0 | 68.6998 | 0 |  | 0.004 | 2.952 | 2.9683 | 12.7294 |  | 0.3 | 3.9 | 5.1237 | 2.9553 | 2.1684 | 0 | 68.6998 | 0 |  | 0.10889 | 3.336 | 3.7802 | 9.9955 | 0.056 | 2.308 | 2.5364 | 8.1395 | 0 | 1.765
| 18 | [10 empty] | 0.42658 | 3.014 | 6.5581 | 2.1703 | 4.3878 | 0 | 49.8589 | 0 |  | -0.053333 | 5.4733 | 5.0302 | 5.4515 |  | 0.42658 | 3.014 | 6.5581 | 2.1703 | 4.3878 | 0 | 49.8589 | 0 |  | -0.053333 | 5.4733 | 5.0302 | 5.4515 |  | 0.42658 | 3.014 | 6.5581 | 2.1703 | 4.3878 | 0 | 49.8589 | 0 |  | 0.10889 | 5.4733 | 6.378 | 4.2995 | 0.021667 | 2.5483 | 2.7283 | 8.1395 | 0 | 1.6408
| 19 | [10 empty] | 0.3 | 3.9 | 5.8675 | 2.4951 | 3.3724 | 0 | 57.6551 | 0 |  | 0.252 | 3.336 | 4.9887 | 6.3564 |  | 0.074 | 4.272 | 4.7573 | 2.4951 | 2.2622 | 0 | 57.6551 | 0 |  | 0.004 | 2.952 | 2.9782 | 10.6474 |  | 0.3 | 3.9 | 5.8675 | 2.4951 | 3.3724 | 0 | 57.6551 | 0 |  | 0.10889 | 3.336 | 4.0501 | 7.8295 | 0.056 | 2.308 | 2.6753 | 8.1395 | 0 | 1.6734
| 20 | [10 empty] | 0.3 | 3.9 | 5.1062 | 2.9661 | 2.1401 | 0 | 68.9597 | 0 |  | 0.252 | 3.336 | 4.3492 | 8.7205 |  | 0.074 | 4.272 | 4.5695 | 2.9661 | 1.6034 | 0 | 68.9597 | 0 |  | 0.004 | 2.952 | 2.9681 | 12.7786 |  | 0.3 | 3.9 | 5.1062 | 2.9661 | 2.1401 | 0 | 68.9597 | 0 |  | 0.10889 | 3.336 | 3.7738 | 10.0502 | 0.056 | 2.308 | 2.5332 | 8.1395 | 0 | 1.7673
| 21 | [10 empty] | 0.3 | 3.9 | 4.5762 | 3.2941 | 1.2822 | 0 | 76.8302 | 0 |  | 0.252 | 3.336 | 3.904 | 10.8238 |  | 0.074 | 4.272 | 4.4388 | 3.2941 | 1.1447 | 0 | 76.8302 | 0 |  | 0.004 | 2.952 | 2.961 | 14.271 |  | 0.3 | 3.9 | 4.5762 | 3.2941 | 1.2822 | 0 | 76.8302 | 0 |  | 0.10889 | 3.336 | 3.5815 | 11.7987 | 0.056 | 2.308 | 2.4342 | 8.1395 | 0 | 1.8391
| 22 | [10 empty] | 0.3 | 3.9 | 4.5125 | 3.3335 | 1.179 | 0 | 77.7769 | 0 |  | 0.252 | 3.336 | 3.8505 | 11.1095 |  | 0.074 | 4.272 | 4.4231 | 3.3335 | 1.0896 | 0 | 77.7769 | 0 |  | 0.004 | 2.952 | 2.9602 | 14.451 |  | 0.3 | 3.9 | 4.5125 | 3.3335 | 1.179 | 0 | 77.7769 | 0 |  | 0.10889 | 3.336 | 3.5583 | 12.0218 | 0.056 | 2.308 | 2.4223 | 8.1395 | 0 | 1.8481
| 23 | [10 empty] | 0.3 | 3.9 | 4.5025 | 3.3397 | 1.1628 | 0 | 77.9254 | 0 |  | 0.252 | 3.336 | 3.8421 | 11.1551 |  | 0.074 | 4.272 | 4.4206 | 3.3397 | 1.0809 | 0 | 77.9254 | 0 |  | 0.004 | 2.952 | 2.96 | 14.4792 |  | 0.3 | 3.9 | 4.5025 | 3.3397 | 1.1628 | 0 | 77.9254 | 0 |  | 0.10889 | 3.336 | 3.5547 | 12.057 | 0.056 | 2.308 | 2.4205 | 8.1395 | 0 | 1.8495
| 24 | [10 empty] | 0.3 | 3.9 | 5.6687 | 2.6181 | 3.0507 | 0 | 60.6066 | 0 |  | 0.252 | 3.336 | 4.8217 | 6.9132 |  | 0.074 | 4.272 | 4.7083 | 2.6181 | 2.0902 | 0 | 60.6066 | 0 |  | 0.004 | 2.952 | 2.9756 | 11.2024 |  | 0.3 | 3.9 | 5.6687 | 2.6181 | 3.0507 | 0 | 60.6066 | 0 |  | 0.10889 | 3.336 | 3.978 | 8.3795 | 0.056 | 2.308 | 2.6382 | 8.1395 | 0 | 1.6969
| 25 | [10 empty] | 0.3 | 3.9 | 5.96 | 2.4379 | 3.5221 | 0 | 56.2815 | 0 |  | 0.252 | 3.336 | 5.0664 | 6.1098 |  | 0.074 | 4.272 | 4.7801 | 2.4379 | 2.3423 | 0 | 56.2815 | 0 |  | 0.004 | 2.952 | 2.9795 | 10.3894 |  | 0.3 | 3.9 | 5.96 | 2.4379 | 3.5221 | 0 | 56.2815 | 0 |  | 0.10889 | 3.336 | 4.0837 | 7.5801 | 0.056 | 2.308 | 2.6925 | 8.1395 | 0 | 1.6627
| 26 | [10 empty] | 0.3 | 3.9 | 5.2088 | 2.9027 | 2.306 | 0 | 67.4376 | 0 |  | 0.252 | 3.336 | 4.4353 | 8.3625 |  | 0.074 | 4.272 | 4.5948 | 2.9027 | 1.6921 | 0 | 67.4376 | 0 |  | 0.004 | 2.952 | 2.9695 | 12.4908 |  | 0.3 | 3.9 | 5.2088 | 2.9027 | 2.306 | 0 | 67.4376 | 0 |  | 0.10889 | 3.336 | 3.811 | 9.7325 | 0.056 | 2.308 | 2.5523 | 8.1395 | 0 | 1.754
| 27 | [10 empty] | 0.3 | 3.9 | 5.7962 | 2.5392 | 3.2571 | 0 | 58.7132 | 0 |  | 0.252 | 3.336 | 4.9288 | 6.5517 |  | 0.074 | 4.272 | 4.7397 | 2.5392 | 2.2005 | 0 | 58.7132 | 0 |  | 0.004 | 2.952 | 2.9773 | 10.8462 |  | 0.3 | 3.9 | 5.7962 | 2.5392 | 3.2571 | 0 | 58.7132 | 0 |  | 0.10889 | 3.336 | 4.0243 | 8.0244 | 0.056 | 2.308 | 2.662 | 8.1395 | 0 | 1.6817
| 28 | [10 empty] | 0.055556 | 4.3889 | 4.3998 | 3.6761 | 0.72362 | 0 | 86.0001 | 0 |  | 0.10889 | 3.6222 | 3.6435 | 12.9819 |  | 0.0011111 | 4.4178 | 4.418 | 3.6761 | 0.74185 | 0 | 86.0001 | 0 |  | 0.088889 | 2.7822 | 2.7996 | 16.8951 |  | 0.055556 | 4.3889 | 4.3998 | 3.6761 | 0.72362 | 0 | 86.0001 | 0 |  | 0.10889 | 3.6222 | 3.6435 | 12.9819 | 0.072222 | 2.2756 | 2.2897 | 8.1395 | 0 | 1.9552
| 29 | [10 empty] | 0.055556 | 4.3889 | 4.4083 | 3.6475 | 0.7608 | 0 | 85.3132 | 0 |  | 0.10889 | 3.6222 | 3.6603 | 12.8191 |  | 0.0011111 | 4.4178 | 4.4182 | 3.6475 | 0.77064 | 0 | 85.3132 | 0 |  | 0.088889 | 2.7822 | 2.8133 | 16.6785 |  | 0.055556 | 4.3889 | 4.4083 | 3.6475 | 0.7608 | 0 | 85.3132 | 0 |  | 0.10889 | 3.6222 | 3.6603 | 12.8191 | 0.072222 | 2.2756 | 2.3008 | 8.1395 | 0 | 1.9457
| 30 | [10 empty] | 0.055556 | 4.3889 | 4.4134 | 3.6305 | 0.78291 | 0 | 84.9049 | 0 |  | 0.10889 | 3.6222 | 3.6703 | 12.7231 |  | 0.0011111 | 4.4178 | 4.4183 | 3.6305 | 0.78775 | 0 | 84.9049 | 0 |  | 0.088889 | 2.7822 | 2.8215 | 16.5508 |  | 0.055556 | 4.3889 | 4.4134 | 3.6305 | 0.78291 | 0 | 84.9049 | 0 |  | 0.10889 | 3.6222 | 3.6703 | 12.7231 | 0.072222 | 2.2756 | 2.3075 | 8.1395 | 0 | 1.9401
| 31 | [10 empty] | 0.055556 | 4.3889 | 4.4521 | 3.5014 | 0.95073 | 0 | 81.8049 | 0 |  | 0.10889 | 3.6222 | 3.7461 | 12.0106 |  | 0.0011111 | 4.4178 | 4.419 | 3.5014 | 0.91769 | 0 | 81.8049 | 0 |  | 0.088889 | 2.7822 | 2.8833 | 15.6044 |  | 0.055556 | 4.3889 | 4.4521 | 3.5014 | 0.95073 | 0 | 81.8049 | 0 |  | 0.10889 | 3.6222 | 3.7461 | 12.0106 | 0.072222 | 2.2756 | 2.3577 | 8.1395 | 0 | 1.8988
IV | 1 | [10 empty] | 0.42658 | 3.014 | 6.7003 | 2.1084 | 4.5919 | 0 | 48.3739 | 0 |  | -0.053333 | 5.4733 | 5.0124 | 5.3079 |  | 0.42658 | 3.014 | 6.7003 | 2.1084 | 4.5919 | 0 | 48.3739 | 0 |  | -0.053333 | 5.4733 | 5.0124 | 5.3079 |  | 0.42658 | 3.014 | 6.7003 | 2.1084 | 4.5919 | 0 | 48.3739 | 0 |  | 0.10889 | 5.4733 | 6.4143 | 4.1479 | 0.021667 | 2.5483 | 2.7356 | 8.1395 | 0 | 1.6365
| 2 | [10 empty] | 0.13047 | 5.9751 | 7.5075 | 1.5322 | 5.9753 | 0 | 34.5448 | 0 |  | 0.036 | 4.58 | 5.0029 | 3.7978 |  | 0.13047 | 5.9751 | 7.5075 | 1.5322 | 5.9753 | 0 | 34.5448 | 0 |  | 0.036 | 4.58 | 5.0029 | 3.7978 |  | 0.13047 | 5.9751 | 7.5075 | 1.5322 | 5.9753 | 0 | 34.5448 | 0 |  | 0.10889 | 4.58 | 5.859 | 3.2428 | 0.0105 | 2.66 | 2.7833 | 8.1395 | 0 | 1.6084
| 3 | [10 empty] | 0.42658 | 3.014 | 6.7039 | 2.1068 | 4.597 | 0 | 48.3368 | 0 |  | -0.053333 | 5.4733 | 5.012 | 5.3043 |  | 0.42658 | 3.014 | 6.7039 | 2.1068 | 4.597 | 0 | 48.3368 | 0 |  | -0.053333 | 5.4733 | 5.012 | 5.3043 |  | 0.42658 | 3.014 | 6.7039 | 2.1068 | 4.597 | 0 | 48.3368 | 0 |  | 0.10889 | 5.4733 | 6.4152 | 4.1441 | 0.021667 | 2.5483 | 2.7357 | 8.1395 | 0 | 1.6364
| 4 | [10 empty] | 0.13047 | 5.9751 | 7.4091 | 1.6722 | 5.7369 | 0 | 37.9046 | 0 |  | 0.036 | 4.58 | 4.9757 | 4.1899 |  | 0.13047 | 5.9751 | 7.4091 | 1.6722 | 5.7369 | 0 | 37.9046 | 0 |  | 0.036 | 4.58 | 4.9757 | 4.1899 |  | 0.13047 | 5.9751 | 7.4091 | 1.6722 | 5.7369 | 0 | 37.9046 | 0 |  | 0.10889 | 4.58 | 5.7769 | 3.6088 | 0.0105 | 2.66 | 2.7754 | 8.1395 | 0 | 1.613
| 5 | [10 empty] | 0.13047 | 5.9751 | 7.7298 | 1.2158 | 6.514 | 0 | 0 | 0 |  | 0.036 | 4.58 | 5.0642 | 0 |  | 0.13047 | 5.9751 | 7.7298 | 1.2158 | 6.514 | 0 | 0 | 0 |  | 0.036 | 4.58 | 5.0642 | 0 |  | 0.13047 | 5.9751 | 7.7298 | 1.2158 | 6.514 | 0 | 0 | 0 |  | 0.10889 | 4.58 | 6.0446 | 0 | 0.0105 | 2.66 | 2.8012 | 8.1395 | 0 | 1.5981
| 6 | [10 empty] | 0.13047 | 5.9751 | 7.7918 | 1.1277 | 6.6641 | 0 | 0 | 0 |  | 0.036 | 4.58 | 5.0813 | 0 |  | 0.13047 | 5.9751 | 7.7918 | 1.1277 | 6.6641 | 0 | 0 | 0 |  | 0.036 | 4.58 | 5.0813 | 0 |  | 0.13047 | 5.9751 | 7.7918 | 1.1277 | 6.6641 | 0 | 0 | 0 |  | 0.10889 | 4.58 | 6.0963 | 0 | 0.0105 | 2.66 | 2.8062 | 8.1395 | 0 | 1.5953
| 7 | [10 empty] | 0.13047 | 5.9751 | 7.3607 | 1.741 | 5.6197 | 0 | 39.5567 | 0 |  | 0.036 | 4.58 | 4.9624 | 4.3842 |  | 0.13047 | 5.9751 | 7.3607 | 1.741 | 5.6197 | 0 | 39.5567 | 0 |  | 0.036 | 4.58 | 4.9624 | 4.3842 |  | 0.13047 | 5.9751 | 7.3607 | 1.741 | 5.6197 | 0 | 39.5567 | 0 |  | 0.10889 | 4.58 | 5.7365 | 3.7926 | 0.0105 | 2.66 | 2.7715 | 8.1395 | 0 | 1.6153
| 8 | [10 empty] | 0.13047 | 5.9751 | 7.3629 | 1.7379 | 5.625 | 0 | 39.4824 | 0 |  | 0.036 | 4.58 | 4.963 | 4.3755 |  | 0.13047 | 5.9751 | 7.3629 | 1.7379 | 5.625 | 0 | 39.4824 | 0 |  | 0.036 | 4.58 | 4.963 | 4.3755 |  | 0.13047 | 5.9751 | 7.3629 | 1.7379 | 5.625 | 0 | 39.4824 | 0 |  | 0.10889 | 4.58 | 5.7383 | 3.7843 | 0.0105 | 2.66 | 2.7717 | 8.1395 | 0 | 1.6152
| 9 | [10 empty] | 0.13047 | 5.9751 | 7.483 | 1.567 | 5.9161 | 0 | 35.3801 | 0 |  | 0.036 | 4.58 | 4.9961 | 3.8949 |  | 0.13047 | 5.9751 | 7.483 | 1.567 | 5.9161 | 0 | 35.3801 | 0 |  | 0.036 | 4.58 | 4.9961 | 3.8949 |  | 0.13047 | 5.9751 | 7.483 | 1.567 | 5.9161 | 0 | 35.3801 | 0 |  | 0.10889 | 4.58 | 5.8386 | 3.3328 | 0.0105 | 2.66 | 2.7814 | 8.1395 | 0 | 1.6096
| 10 | [10 empty] | 0.42658 | 3.014 | 6.7678 | 2.079 | 4.6888 | 0 | 47.6685 | 0 |  | -0.053333 | 5.4733 | 5.004 | 5.2393 |  | 0.42658 | 3.014 | 6.7678 | 2.079 | 4.6888 | 0 | 47.6685 | 0 |  | -0.053333 | 5.4733 | 5.004 | 5.2393 |  | 0.42658 | 3.014 | 6.7678 | 2.079 | 4.6888 | 0 | 47.6685 | 0 |  | 0.10889 | 5.4733 | 6.4316 | 4.0764 | 0.021667 | 2.5483 | 2.739 | 8.1395 | 0 | 1.6344
| 11 | [10 empty] | 0.42658 | 3.014 | 6.1102 | 2.3652 | 3.745 | 0 | 54.5366 | 0 |  | -0.053333 | 5.4733 | 5.0862 | 5.8973 |  | 0.42658 | 3.014 | 6.1102 | 2.3652 | 3.745 | 0 | 54.5366 | 0 |  | -0.053333 | 5.4733 | 5.0862 | 5.8973 |  | 0.42658 | 3.014 | 6.1102 | 2.3652 | 3.745 | 0 | 54.5366 | 0 |  | 0.10889 | 5.4733 | 6.2637 | 4.7887 | 0.021667 | 2.5483 | 2.7056 | 8.1395 | 0 | 1.6546
| 12 | [10 empty] | 0.42658 | 3.014 | 6.4639 | 2.2113 | 4.2526 | 0 | 50.8427 | 0 |  | -0.053333 | 5.4733 | 5.042 | 5.5461 |  | 0.42658 | 3.014 | 6.4639 | 2.2113 | 4.2526 | 0 | 50.8427 | 0 |  | -0.053333 | 5.4733 | 5.042 | 5.5461 |  | 0.42658 | 3.014 | 6.4639 | 2.2113 | 4.2526 | 0 | 50.8427 | 0 |  | 0.10889 | 5.4733 | 6.354 | 4.4009 | 0.021667 | 2.5483 | 2.7236 | 8.1395 | 0 | 1.6437
| 13 | [10 empty] | 0.42658 | 3.014 | 6.3395 | 2.2654 | 4.0741 | 0 | 52.1421 | 0 |  | -0.053333 | 5.4733 | 5.0576 | 5.6704 |  | 0.42658 | 3.014 | 6.3395 | 2.2654 | 4.0741 | 0 | 52.1421 | 0 |  | -0.053333 | 5.4733 | 5.0576 | 5.6704 |  | 0.42658 | 3.014 | 6.3395 | 2.2654 | 4.0741 | 0 | 52.1421 | 0 |  | 0.10889 | 5.4733 | 6.3222 | 4.5361 | 0.021667 | 2.5483 | 2.7172 | 8.1395 | 0 | 1.6475
| 14 | [10 empty] | 0.42658 | 3.014 | 6.3253 | 2.2716 | 4.0537 | 0 | 52.2906 | 0 |  | -0.053333 | 5.4733 | 5.0593 | 5.6845 |  | 0.42658 | 3.014 | 6.3253 | 2.2716 | 4.0537 | 0 | 52.2906 | 0 |  | -0.053333 | 5.4733 | 5.0593 | 5.6845 |  | 0.42658 | 3.014 | 6.3253 | 2.2716 | 4.0537 | 0 | 52.2906 | 0 |  | 0.10889 | 5.4733 | 6.3186 | 4.5516 | 0.021667 | 2.5483 | 2.7165 | 8.1395 | 0 | 1.648
| 15 | [10 empty] | 0.3 | 3.9 | 5.8225 | 2.523 | 3.2995 | 0 | 58.3234 | 0 |  | 0.252 | 3.336 | 4.9509 | 6.4792 |  | 0.074 | 4.272 | 4.7462 | 2.523 | 2.2233 | 0 | 58.3234 | 0 |  | 0.004 | 2.952 | 2.9776 | 10.7729 |  | 0.3 | 3.9 | 5.8225 | 2.523 | 3.2995 | 0 | 58.3234 | 0 |  | 0.10889 | 3.336 | 4.0338 | 7.9523 | 0.056 | 2.308 | 2.6669 | 8.1395 | 0 | 1.6787
| 16 | [10 empty] | 0.3 | 3.9 | 5.6513 | 2.6289 | 3.0223 | 0 | 60.8664 | 0 |  | 0.252 | 3.336 | 4.8071 | 6.9641 |  | 0.074 | 4.272 | 4.704 | 2.6289 | 2.0751 | 0 | 60.8664 | 0 |  | 0.004 | 2.952 | 2.9754 | 11.2513 |  | 0.3 | 3.9 | 5.6513 | 2.6289 | 3.0223 | 0 | 60.8664 | 0 |  | 0.10889 | 3.336 | 3.9716 | 8.4289 | 0.056 | 2.308 | 2.6349 | 8.1395 | 0 | 1.699
| 17 | [22 empty] | 0 | [13 empty] | 0 | [13 empty] | 0 | 0.056 | 2.308 | 2.6816 | 8.1395 | 0 | 1.6695
| 18 | [22 empty] | 0 | [13 empty] | 0 | [13 empty] | 0 | 0.056 | 2.308 | 2.693 | 8.1395 | 0 | 1.6624
| 19 | [22 empty] | 0 | [13 empty] | 0 | [13 empty] | 0 | 0.021667 | 2.5483 | 2.7064 | 8.1395 | 0 | 1.6541
| 20 | [22 empty] | 0 | [13 empty] | 0 | [13 empty] | 0 | 0.0105 | 2.66 | 2.7674 | 8.1395 | 0 | 1.6177
| 21 | [22 empty] | 0 | [13 empty] | 0 | [13 empty] | 0 | 0.0105 | 2.66 | 2.7934 | 8.1395 | 0 | 1.6026
| 22 | [22 empty] | 0 | [13 empty] | 0 | [13 empty] | 0 | 0.0105 | 2.66 | 2.8023 | 8.1395 | 0 | 1.5975
| 23 | [22 empty] | 0 | [13 empty] | 0 | [13 empty] | 0 | 0.0105 | 2.66 | 2.8011 | 8.1395 | 0 | 1.5982
| 24 | [22 empty] | 0 | [13 empty] | 0 | [13 empty] | 0 | 0.056 | 2.308 | 2.5063 | 8.1395 | 0 | 1.7862
| 25 | [22 empty] | 0 | [13 empty] | 0 | [13 empty] | 0 | 0.056 | 2.308 | 2.5189 | 8.1395 | 0 | 1.7772
| 26 | [22 empty] | 0 | [13 empty] | 0 | [13 empty] | 0 | 0.056 | 2.308 | 2.4212 | 8.1395 | 0 | 1.849
| 27 | [22 empty] | 0 | [13 empty] | 0 | [13 empty] | 0 | 0.056 | 2.308 | 2.5672 | 8.1395 | 0 | 1.7438
| 28 | [22 empty] | 0 | [13 empty] | 0 | [13 empty] | 0 | 0.056 | 2.308 | 2.5948 | 8.1395 | 0 | 1.7253
| 29 | [22 empty] | 0 | [13 empty] | 0 | [13 empty] | 0 | 0.0105 | 2.66 | 2.7786 | 8.1395 | 0 | 1.6111
| 30 | [22 empty] | 0 | [13 empty] | 0 | [13 empty] | 0 | 0.056 | 2.308 | 2.4349 | 8.1395 | 0 | 1.8385
V | 1 | [22 empty] | 0 | [13 empty] | 0 | [13 empty] | 0 | 0.021667 | 2.5483 | 2.7021 | 8.1395 | 0 | 1.6568
| 2 | [22 empty] | 0 | [13 empty] | 0 | [13 empty] | 0 | 0.021667 | 2.5483 | 2.7116 | 8.1395 | 0 | 1.651
| 3 | [22 empty] | 0 | [13 empty] | 0 | [13 empty] | 0 | 0.0105 | 2.66 | 2.7847 | 8.1395 | 0 | 1.6076
| 4 | [22 empty] | 0 | [13 empty] | 0 | [13 empty] | 0 | 0.0105 | 2.66 | 2.7846 | 8.1395 | 0 | 1.6077
| 5 | [22 empty] | 0 | [13 empty] | 0 | [13 empty] | 0 | 0.0105 | 2.66 | 2.8025 | 8.1395 | 0 | 1.5974
| 6 | [22 empty] | 0 | [13 empty] | 0 | [13 empty] | 0 | 0.021667 | 2.5483 | 2.7214 | 8.1395 | 0 | 1.645
| 7 | [22 empty] | 0 | [13 empty] | 0 | [13 empty] | 0 | 0.021667 | 2.5483 | 2.7126 | 8.1395 | 0 | 1.6503
| 8 | [22 empty] | 0 | [13 empty] | 0 | [13 empty] | 0 | 0.0105 | 2.66 | 2.767 | 8.1395 | 0 | 1.6179
| 9 | [22 empty] | 0 | [13 empty] | 0 | [13 empty] | 0 | 0.0105 | 2.66 | 2.7731 | 8.1395 | 0 | 1.6143
| 10 | [22 empty] | 0 | [13 empty] | 0 | [13 empty] | 0 | 0.0105 | 2.66 | 2.8198 | 8.1395 | 0 | 1.5876
| 11 | [22 empty] | 0 | [13 empty] | 0 | [13 empty] | 0 | 0.0105 | 2.66 | 2.817 | 8.1395 | 0 | 1.5892
| 12 | [22 empty] | 0 | [13 empty] | 0 | [13 empty] | 0 | 0.0105 | 2.66 | 2.8203 | 8.1395 | 0 | 1.5873
| 13 | [22 empty] | 0 | [13 empty] | 0 | [13 empty] | 0 | 0.0105 | 2.66 | 2.8151 | 8.1395 | 0 | 1.5903
| 14 | [22 empty] | 0 | [13 empty] | 0 | [13 empty] | 0 | 0.0105 | 2.66 | 2.8088 | 8.1395 | 0 | 1.5938
| 15 | [22 empty] | 0 | [13 empty] | 0 | [13 empty] | 0 | 0.0105 | 2.66 | 2.804 | 8.1395 | 0 | 1.5966
| 16 | [22 empty] | 0 | [13 empty] | 0 | [13 empty] | 0 | 0.0105 | 2.66 | 2.803 | 8.1395 | 0 | 1.5971
| 17 | [22 empty] | 0 | [13 empty] | 0 | [13 empty] | 0 | 0.0105 | 2.66 | 2.8186 | 8.1395 | 0 | 1.5883
| 18 | [22 empty] | 0 | [13 empty] | 0 | [13 empty] | 0 | 0.0105 | 2.66 | 2.832 | 8.1395 | 0 | 1.5808
| 19 | [22 empty] | 0 | [13 empty] | 0 | [13 empty] | 0 | 0.0105 | 2.66 | 2.8334 | 8.1395 | 0 | 1.58
| 20 | [22 empty] | 0 | [13 empty] | 0 | [13 empty] | 0 | 0.0105 | 2.66 | 2.8257 | 8.1395 | 0 | 1.5843
| 21 | [22 empty] | 0 | [13 empty] | 0 | [13 empty] | 0 | 0.0105 | 2.66 | 2.8308 | 8.1395 | 0 | 1.5814
| 22 | [22 empty] | 0 | [13 empty] | 0 | [13 empty] | 0 | 0.0105 | 2.66 | 2.7906 | 8.1395 | 0 | 1.6042
| 23 | [22 empty] | 0 | [13 empty] | 0 | [13 empty] | 0 | 0.0105 | 2.66 | 2.785 | 8.1395 | 0 | 1.6075
| 24 | [22 empty] | 0 | [13 empty] | 0 | [13 empty] | 0 | 0.0105 | 2.66 | 2.7988 | 8.1395 | 0 | 1.5995
| 25 | [22 empty] | 0 | [13 empty] | 0 | [13 empty] | 0 | 0.0105 | 2.66 | 2.8214 | 8.1395 | 0 | 1.5867
| 26 | [22 empty] | 0 | [13 empty] | 0 | [13 empty] | 0 | 0.0105 | 2.66 | 2.8339 | 8.1395 | 0 | 1.5797
| 27 | [22 empty] | 0 | [13 empty] | 0 | [13 empty] | 0 | 0.0105 | 2.66 | 2.8376 | 8.1395 | 0 | 1.5776
| 28 | [22 empty] | 0 | [13 empty] | 0 | [13 empty] | 0 | 0.0105 | 2.66 | 2.8323 | 8.1395 | 0 | 1.5806
| 29 | [22 empty] | 0 | [13 empty] | 0 | [13 empty] | 0 | 0.0105 | 2.66 | 2.8123 | 8.1395 | 0 | 1.5918
| 30 | [22 empty] | 0 | [13 empty] | 0 | [13 empty] | 0 | 0.0105 | 2.66 | 2.8229 | 8.1395 | 0 | 1.5859
| 31 | [22 empty] | 0 | [13 empty] | 0 | [13 empty] | 0 | 0.0105 | 2.66 | 2.8012 | 8.1395 | 0 | 1.5981
VI | 1 | [22 empty] | 0 | [13 empty] | 0 | [13 empty] | 0 | 0.0105 | 2.66 | 2.8355 | 8.1395 | 0 | 1.5788
| 2 | [22 empty] | 0 | [13 empty] | 0 | [13 empty] | 0 | 0.0105 | 2.66 | 2.835 | 8.1395 | 0 | 1.5791
| 3 | [22 empty] | 0 | [13 empty] | 0 | [13 empty] | 0 | 0.021 | 2.45 | 2.8705 | 8.1395 | 0 | 1.5596
| 4 | [22 empty] | 0 | [13 empty] | 0 | [13 empty] | 0 | 0.0105 | 2.66 | 2.849 | 8.1395 | 0 | 1.5713
| 5 | [22 empty] | 0 | [13 empty] | 0 | [13 empty] | 0 | 0.021 | 2.45 | 2.8779 | 8.1395 | 0 | 1.5556
| 6 | [22 empty] | 0 | [13 empty] | 0 | [13 empty] | 0 | 0.021 | 2.45 | 2.9299 | 8.1395 | 0 | 1.5279
| 7 | [22 empty] | 0 | [13 empty] | 0 | [13 empty] | 0 | 0.021 | 2.45 | 2.9908 | 8.1395 | 0 | 1.4969
| 8 | [22 empty] | 0 | [13 empty] | 0 | [13 empty] | 0 | 0.021 | 2.45 | 2.9111 | 8.1395 | 0 | 1.5378
| 9 | [22 empty] | 0 | [13 empty] | 0 | [13 empty] | 0 | 0.0105 | 2.66 | 2.8654 | 8.1395 | 0 | 1.5623
| 10 | [22 empty] | 0 | [13 empty] | 0 | [13 empty] | 0 | 0.021 | 2.45 | 2.9084 | 8.1395 | 0 | 1.5392
| 11 | [22 empty] | 0 | [13 empty] | 0 | [13 empty] | 0 | 0.021 | 2.45 | 2.893 | 8.1395 | 0 | 1.5474
| 12 | [22 empty] | 0 | [13 empty] | 0 | [13 empty] | 0 | 0.0105 | 2.66 | 2.8512 | 8.1395 | 0 | 1.5701
| 13 | [22 empty] | 0 | [13 empty] | 0 | [13 empty] | 0 | 0.0105 | 2.66 | 2.8145 | 8.1395 | 0 | 1.5906
| 14 | [22 empty] | 0 | [13 empty] | 0 | [13 empty] | 0 | 0.0105 | 2.66 | 2.7953 | 8.1395 | 0 | 1.6015
| 15 | [22 empty] | 0 | [13 empty] | 0 | [13 empty] | 0 | 0.0105 | 2.66 | 2.8164 | 8.1395 | 0 | 1.5895
| 16 | [22 empty] | 0 | [13 empty] | 0 | [13 empty] | 0 | 0.0105 | 2.66 | 2.8206 | 8.1395 | 0 | 1.5872
| 17 | [22 empty] | 0 | [13 empty] | 0 | [13 empty] | 0 | 0.0105 | 2.66 | 2.8284 | 8.1395 | 0 | 1.5828
| 18 | [22 empty] | 0 | [13 empty] | 0 | [13 empty] | 0 | 0.0105 | 2.66 | 2.8178 | 8.1395 | 0 | 1.5887
| 19 | [22 empty] | 0 | [13 empty] | 0 | [13 empty] | 0 | 0.0105 | 2.66 | 2.8079 | 8.1395 | 0 | 1.5944
| 20 | [22 empty] | 0 | [13 empty] | 0 | [13 empty] | 0 | 0.0105 | 2.66 | 2.8301 | 8.1395 | 0 | 1.5818
| 21 | [22 empty] | 0 | [13 empty] | 0 | [13 empty] | 0 | 0.0105 | 2.66 | 2.852 | 8.1395 | 0 | 1.5697
| 22 | [22 empty] | 0 | [13 empty] | 0 | [13 empty] | 0 | 0.0105 | 2.66 | 2.865 | 8.1395 | 0 | 1.5626
| 23 | [22 empty] | 0 | [13 empty] | 0 | [13 empty] | 0 | 0.0105 | 2.66 | 2.8347 | 8.1395 | 0 | 1.5792
| 24 | [22 empty] | 0 | [13 empty] | 0 | [13 empty] | 0 | 0.0105 | 2.66 | 2.8134 | 8.1395 | 0 | 1.5912
| 25 | [22 empty] | 0 | [13 empty] | 0 | [13 empty] | 0 | 0.0105 | 2.66 | 2.8301 | 8.1395 | 0 | 1.5818
| 26 | [22 empty] | 0 | [13 empty] | 0 | [13 empty] | 0 | 0.0105 | 2.66 | 2.8643 | 8.1395 | 0 | 1.563
| 27 | [22 empty] | 0 | [13 empty] | 0 | [13 empty] | 0 | 0.0105 | 2.66 | 2.8661 | 8.1395 | 0 | 1.562
| 28 | [22 empty] | 0 | [13 empty] | 0 | [13 empty] | 0 | 0.0105 | 2.66 | 2.8689 | 8.1395 | 0 | 1.5605
| 29 | [22 empty] | 0 | [13 empty] | 0 | [13 empty] | 0 | 0.0105 | 2.66 | 2.8668 | 8.1395 | 0 | 1.5616
| 30 | [22 empty] | 0 | [13 empty] | 0 | [13 empty] | 0 | 0.0105 | 2.66 | 2.8663 | 8.1395 | 0 | 1.5619
VII | 1 | [22 empty] | 0 | [13 empty] | 0 | [13 empty] | 0 | 0.0105 | 2.66 | 2.8217 | 8.1395 | 0 | 1.5866
| 2 | [22 empty] | 0 | [13 empty] | 0 | [13 empty] | 0 | 0.0105 | 2.66 | 2.854 | 8.1395 | 0 | 1.5686
| 3 | [22 empty] | 0 | [13 empty] | 0 | [13 empty] | 0 | 0.021 | 2.45 | 2.8744 | 8.1395 | 0 | 1.5575
| 4 | [22 empty] | 0 | [13 empty] | 0 | [13 empty] | 0 | 0.0105 | 2.66 | 2.8292 | 8.1395 | 0 | 1.5823
| 5 | [22 empty] | 0 | [13 empty] | 0 | [13 empty] | 0 | 0.0105 | 2.66 | 2.8224 | 8.1395 | 0 | 1.5861
| 6 | [22 empty] | 0 | [13 empty] | 0 | [13 empty] | 0 | 0.0105 | 2.66 | 2.8326 | 8.1395 | 0 | 1.5804
| 7 | [22 empty] | 0 | [13 empty] | 0 | [13 empty] | 0 | 0.0105 | 2.66 | 2.8427 | 8.1395 | 0 | 1.5748
| 8 | [22 empty] | 0 | [13 empty] | 0 | [13 empty] | 0 | 0.0105 | 2.66 | 2.8555 | 8.1395 | 0 | 1.5678
| 9 | [22 empty] | 0 | [13 empty] | 0 | [13 empty] | 0 | 0.0105 | 2.66 | 2.8614 | 8.1395 | 0 | 1.5645
| 10 | [22 empty] | 0 | [13 empty] | 0 | [13 empty] | 0 | 0.021 | 2.45 | 2.8872 | 8.1395 | 0 | 1.5505
| 11 | [22 empty] | 0 | [13 empty] | 0 | [13 empty] | 0 | 0.021 | 2.45 | 2.8767 | 8.1395 | 0 | 1.5562
| 12 | [22 empty] | 0 | [13 empty] | 0 | [13 empty] | 0 | 0.021 | 2.45 | 2.9043 | 8.1395 | 0 | 1.5414
| 13 | [22 empty] | 0 | [13 empty] | 0 | [13 empty] | 0 | 0.021 | 2.45 | 2.8796 | 8.1395 | 0 | 1.5546
| 14 | [22 empty] | 0 | [13 empty] | 0 | [13 empty] | 0 | 0.0105 | 2.66 | 2.8574 | 8.1395 | 0 | 1.5667
| 15 | [22 empty] | 0 | [13 empty] | 0 | [13 empty] | 0 | 0.0105 | 2.66 | 2.8414 | 8.1395 | 0 | 1.5755
| 16 | [22 empty] | 0 | [13 empty] | 0 | [13 empty] | 0 | 0.0105 | 2.66 | 2.8304 | 8.1395 | 0 | 1.5816
| 17 | [22 empty] | 0 | [13 empty] | 0 | [13 empty] | 0 | 0.0105 | 2.66 | 2.8485 | 8.1395 | 0 | 1.5716
| 18 | [22 empty] | 0 | [13 empty] | 0 | [13 empty] | 0 | 0.021 | 2.45 | 2.9136 | 8.1395 | 0 | 1.5365
| 19 | [22 empty] | 0 | [13 empty] | 0 | [13 empty] | 0 | 0.0105 | 2.66 | 2.8518 | 8.1395 | 0 | 1.5698
| 20 | [22 empty] | 0 | [13 empty] | 0 | [13 empty] | 0 | 0.0105 | 2.66 | 2.8124 | 8.1395 | 0 | 1.5918
| 21 | [22 empty] | 0 | [13 empty] | 0 | [13 empty] | 0 | 0.0105 | 2.66 | 2.7993 | 8.1395 | 0 | 1.5993
| 22 | [22 empty] | 0 | [13 empty] | 0 | [13 empty] | 0 | 0.0105 | 2.66 | 2.8252 | 8.1395 | 0 | 1.5846
| 23 | [22 empty] | 0 | [13 empty] | 0 | [13 empty] | 0 | 0.021 | 2.45 | 2.8783 | 8.1395 | 0 | 1.5553
| 24 | [22 empty] | 0 | [13 empty] | 0 | [13 empty] | 0 | 0.021 | 2.45 | 2.9068 | 8.1395 | 0 | 1.5401
| 25 | [22 empty] | 0 | [13 empty] | 0 | [13 empty] | 0 | 0.0105 | 2.66 | 2.8226 | 8.1395 | 0 | 1.586
| 26 | [22 empty] | 0 | [13 empty] | 0 | [13 empty] | 0 | 0.0105 | 2.66 | 2.8172 | 8.1395 | 0 | 1.5891
| 27 | [22 empty] | 0 | [13 empty] | 0 | [13 empty] | 0 | 0.0105 | 2.66 | 2.8164 | 8.1395 | 0 | 1.5895
| 28 | [22 empty] | 0 | [13 empty] | 0 | [13 empty] | 0 | 0.0105 | 2.66 | 2.8196 | 8.1395 | 0 | 1.5877
| 29 | [22 empty] | 0 | [13 empty] | 0 | [13 empty] | 0 | 0.0105 | 2.66 | 2.8128 | 8.1395 | 0 | 1.5916
| 30 | [22 empty] | 0 | [13 empty] | 0 | [13 empty] | 0 | 0.0105 | 2.66 | 2.8345 | 8.1395 | 0 | 1.5794
| 31 | [22 empty] | 0 | [13 empty] | 0 | [13 empty] | 0 | 0.0105 | 2.66 | 2.8217 | 8.1395 | 0 | 1.5866
VIII | 1 | [22 empty] | 0 | [13 empty] | 0 | [13 empty] | 0 | 0.0105 | 2.66 | 2.8065 | 8.1395 | 0 | 1.5951
| 2 | [22 empty] | 0 | [13 empty] | 0 | [13 empty] | 0 | 0.0105 | 2.66 | 2.7953 | 8.1395 | 0 | 1.6015
| 3 | [22 empty] | 0 | [13 empty] | 0 | [13 empty] | 0 | 0.0105 | 2.66 | 2.7845 | 8.1395 | 0 | 1.6077
| 4 | [22 empty] | 0 | [13 empty] | 0 | [13 empty] | 0 | 0.0105 | 2.66 | 2.7981 | 8.1395 | 0 | 1.5999
| 5 | [22 empty] | 0 | [13 empty] | 0 | [13 empty] | 0 | 0.0105 | 2.66 | 2.8211 | 8.1395 | 0 | 1.5869
| 6 | [22 empty] | 0 | [13 empty] | 0 | [13 empty] | 0 | 0.0105 | 2.66 | 2.8402 | 8.1395 | 0 | 1.5762
| 7 | [22 empty] | 0 | [13 empty] | 0 | [13 empty] | 0 | 0.0105 | 2.66 | 2.8532 | 8.1395 | 0 | 1.569
| 8 | [22 empty] | 0 | [13 empty] | 0 | [13 empty] | 0 | 0.0105 | 2.66 | 2.86 | 8.1395 | 0 | 1.5653
| 9 | [22 empty] | 0 | [13 empty] | 0 | [13 empty] | 0 | 0.0105 | 2.66 | 2.845 | 8.1395 | 0 | 1.5736
| 10 | [22 empty] | 0 | [13 empty] | 0 | [13 empty] | 0 | 0.0105 | 2.66 | 2.8469 | 8.1395 | 0 | 1.5725
| 11 | [22 empty] | 0 | [13 empty] | 0 | [13 empty] | 0 | 0.0105 | 2.66 | 2.8556 | 8.1395 | 0 | 1.5677
| 12 | [22 empty] | 0 | [13 empty] | 0 | [13 empty] | 0 | 0.021 | 2.45 | 2.8753 | 8.1395 | 0 | 1.5569
| 13 | [22 empty] | 0 | [13 empty] | 0 | [13 empty] | 0 | 0.0105 | 2.66 | 2.8616 | 8.1395 | 0 | 1.5644
| 14 | [22 empty] | 0 | [13 empty] | 0 | [13 empty] | 0 | 0.021 | 2.45 | 2.872 | 8.1395 | 0 | 1.5587
| 15 | [22 empty] | 0 | [13 empty] | 0 | [13 empty] | 0 | 0.021 | 2.45 | 2.9277 | 8.1395 | 0 | 1.5291
| 16 | [22 empty] | 0 | [13 empty] | 0 | [13 empty] | 0 | 0.021 | 2.45 | 2.9634 | 8.1395 | 0 | 1.5107
| 17 | [22 empty] | 0 | [13 empty] | 0 | [13 empty] | 0 | 0.021 | 2.45 | 2.9689 | 8.1395 | 0 | 1.5079
| 18 | [22 empty] | 0 | [13 empty] | 0 | [13 empty] | 0 | 0.0105 | 2.66 | 2.8669 | 8.1395 | 0 | 1.5615
| 19 | [22 empty] | 0 | [13 empty] | 0 | [13 empty] | 0 | 0.0105 | 2.66 | 2.8612 | 8.1395 | 0 | 1.5647
| 20 | [22 empty] | 0 | [13 empty] | 0 | [13 empty] | 0 | 0.021 | 2.45 | 2.8905 | 8.1395 | 0 | 1.5488
| 21 | [22 empty] | 0 | [13 empty] | 0 | [13 empty] | 0 | 0.021 | 2.45 | 2.9269 | 8.1395 | 0 | 1.5295
| 22 | [22 empty] | 0 | [13 empty] | 0 | [13 empty] | 0 | 0.021 | 2.45 | 2.9334 | 8.1395 | 0 | 1.5261
| 23 | [22 empty] | 0 | [13 empty] | 0 | [13 empty] | 0 | 0.021 | 2.45 | 2.8749 | 8.1395 | 0 | 1.5572
| 24 | [22 empty] | 0 | [13 empty] | 0 | [13 empty] | 0 | 0.0105 | 2.66 | 2.8462 | 8.1395 | 0 | 1.5729
| 25 | [22 empty] | 0 | [13 empty] | 0 | [13 empty] | 0 | 0.0105 | 2.66 | 2.8418 | 8.1395 | 0 | 1.5753
| 26 | [22 empty] | 0 | [13 empty] | 0 | [13 empty] | 0 | 0.0105 | 2.66 | 2.8063 | 8.1395 | 0 | 1.5952
| 27 | [22 empty] | 0 | [13 empty] | 0 | [13 empty] | 0 | 0.0105 | 2.66 | 2.8103 | 8.1395 | 0 | 1.593
| 28 | [22 empty] | 0 | [13 empty] | 0 | [13 empty] | 0 | 0.0105 | 2.66 | 2.7966 | 8.1395 | 0 | 1.6008
| 29 | [22 empty] | 0 | [13 empty] | 0 | [13 empty] | 0 | 0.0105 | 2.66 | 2.7842 | 8.1395 | 0 | 1.6079
| 30 | [22 empty] | 0 | [13 empty] | 0 | [13 empty] | 0 | 0.0105 | 2.66 | 2.7897 | 8.1395 | 0 | 1.6047
IX | 1 | [10 empty] | 0.13047 | 5.9751 | 7.3243 | 1.7928 | 5.5315 | 0 | 40.8004 | 0 |  | 0.036 | 4.58 | 4.9523 | 4.5313 |  | 0.13047 | 5.9751 | 7.3243 | 1.7928 | 5.5315 | 0 | 40.8004 | 0 |  | 0.036 | 4.58 | 4.9523 | 4.5313 |  | 0.13047 | 5.9751 | 7.3243 | 1.7928 | 5.5315 | 0 | 40.8004 | 0 |  | 0.10889 | 4.58 | 5.7061 | 3.9327 | 0.0105 | 2.66 | 2.7686 | 8.1395 | 0 | 1.617
| 2 | [10 empty] | 0.13047 | 5.9751 | 7.5428 | 1.4819 | 6.0609 | 0 | 0 | 0 |  | 0.036 | 4.58 | 5.0126 | 0 |  | 0.13047 | 5.9751 | 7.5428 | 1.4819 | 6.0609 | 0 | 0 | 0 |  | 0.036 | 4.58 | 5.0126 | 0 |  | 0.13047 | 5.9751 | 7.5428 | 1.4819 | 6.0609 | 0 | 0 | 0 |  | 0.10889 | 4.58 | 5.8885 | 0 | 0.0105 | 2.66 | 2.7862 | 8.1395 | 0 | 1.6068
| 3 | [10 empty] | 0.13047 | 5.9751 | 7.6787 | 1.2885 | 6.3902 | 0 | 0 | 0 |  | 0.036 | 4.58 | 5.0501 | 0 |  | 0.13047 | 5.9751 | 7.6787 | 1.2885 | 6.3902 | 0 | 0 | 0 |  | 0.036 | 4.58 | 5.0501 | 0 |  | 0.13047 | 5.9751 | 7.6787 | 1.2885 | 6.3902 | 0 | 0 | 0 |  | 0.10889 | 4.58 | 6.0019 | 0 | 0.0105 | 2.66 | 2.7971 | 8.1395 | 0 | 1.6005
| 4 | [10 empty] | 0 | 0 | 0 | 0.84382 | -0.84382 | 1 | 0 | 0 |  | 0 | 0 | 0 | 0 |  | 0 | 0 | 0 | 0.84382 | -0.84382 | 1 | 0 | 0 |  | 0 | 0 | 0 | 0 |  | 0 | 0 | 0 | 0.84382 | -0.84382 | 1 | 0 | 0 |  | 0.10889 | 0 | 1.6828 | 0 | 0.0105 | 2.66 | 2.8223 | 8.1395 | 0 | 1.5862
| 5 | [10 empty] | 0.13047 | 5.9751 | 7.8021 | 1.113 | 6.6892 | 0 | 0 | 0 |  | 0.036 | 4.58 | 5.0842 | 0 |  | 0.13047 | 5.9751 | 7.8021 | 1.113 | 6.6892 | 0 | 0 | 0 |  | 0.036 | 4.58 | 5.0842 | 0 |  | 0.13047 | 5.9751 | 7.8021 | 1.113 | 6.6892 | 0 | 0 | 0 |  | 0.10889 | 4.58 | 6.1049 | 0 | 0.0105 | 2.66 | 2.807 | 8.1395 | 0 | 1.5948
| 6 | [10 empty] | 0 | 0 | 0 | 0.87012 | -0.87012 | 1 | 0 | 0 |  | 0 | 0 | 0 | 0 |  | 0 | 0 | 0 | 0.87012 | -0.87012 | 1 | 0 | 0 |  | 0 | 0 | 0 | 0 |  | 0 | 0 | 0 | 0.87012 | -0.87012 | 1 | 0 | 0 |  | 0.10889 | 0 | 1.6674 | 0 | 0.0105 | 2.66 | 2.8208 | 8.1395 | 0 | 1.5871
| 7 | [10 empty] | 0.13047 | 5.9751 | 7.7978 | 1.1192 | 6.6786 | 0 | 0 | 0 |  | 0.036 | 4.58 | 5.083 | 0 |  | 0.13047 | 5.9751 | 7.7978 | 1.1192 | 6.6786 | 0 | 0 | 0 |  | 0.036 | 4.58 | 5.083 | 0 |  | 0.13047 | 5.9751 | 7.7978 | 1.1192 | 6.6786 | 0 | 0 | 0 |  | 0.10889 | 4.58 | 6.1013 | 0 | 0.0105 | 2.66 | 2.8067 | 8.1395 | 0 | 1.595
| 8 | [10 empty] | 0 | 0 | 0 | 0.89255 | -0.89255 | 1 | 0 | 0 |  | 0 | 0 | 0 | 0 |  | 0 | 0 | 0 | 0.89255 | -0.89255 | 1 | 0 | 0 |  | 0 | 0 | 0 | 0 |  | 0 | 0 | 0 | 0.89255 | -0.89255 | 1 | 0 | 0 |  | 0.10889 | 0 | 1.6542 | 0 | 0.0105 | 2.66 | 2.8195 | 8.1395 | 0 | 1.5878
| 9 | [10 empty] | 0 | 0 | 0 | 0.75797 | -0.75797 | 1 | 0 | 0 |  | 0 | 0 | 0 | 0 |  | 0 | 0 | 0 | 0.75797 | -0.75797 | 1 | 0 | 0 |  | 0 | 0 | 0 | 0 |  | 0 | 0 | 0 | 0.75797 | -0.75797 | 1 | 0 | 0 |  | 0.10889 | 0 | 1.7331 | 0 | 0.0105 | 2.66 | 2.8271 | 8.1395 | 0 | 1.5835
| 10 | [10 empty] | 0 | 0 | 0 | 0.73477 | -0.73477 | 1 | 0 | 0 |  | 0 | 0 | 0 | 0 |  | 0 | 0 | 0 | 0.73477 | -0.73477 | 1 | 0 | 0 |  | 0 | 0 | 0 | 0 |  | 0 | 0 | 0 | 0.73477 | -0.73477 | 1 | 0 | 0 |  | 0.10889 | 0 | 1.7468 | 0 | 0.0105 | 2.66 | 2.8284 | 8.1395 | 0 | 1.5828
| 11 | [10 empty] | 0 | 0 | 0 | 0.37898 | -0.37898 | 1 | 0 | 0 |  | 0 | 0 | 0 | 0 |  | 0 | 0 | 0 | 0.37898 | -0.37898 | 1 | 0 | 0 |  | 0 | 0 | 0 | 0 |  | 0 | 0 | 0 | 0.37898 | -0.37898 | 1 | 0 | 0 |  | 0.10889 | 0 | 1.9555 | 0 | 0.0105 | 2.66 | 2.8486 | 8.1395 | 0 | 1.5716
| 12 | [10 empty] | 0 | 0 | 0 | 0.19877 | -0.19877 | 1 | 0 | 0 |  | 0 | 0 | 0 | 0 |  | 0 | 0 | 0 | 0.19877 | -0.19877 | 1 | 0 | 0 |  | 0 | 0 | 0 | 0 |  | 0 | 0 | 0 | 0.19877 | -0.19877 | 1 | 0 | 0 |  | 0.10889 | 0 | 2.0612 | 0 | 0.0105 | 2.66 | 2.8588 | 8.1395 | 0 | 1.566
| 13 | [10 empty] | 0 | 0 | 0 | 0.10287 | -0.10287 | 1 | 0 | 0 |  | 0 | 0 | 0 | 0 |  | 0 | 0 | 0 | 0.10287 | -0.10287 | 1 | 0 | 0 |  | 0 | 0 | 0 | 0 |  | 0 | 0 | 0 | 0.10287 | -0.10287 | 1 | 0 | 0 |  | 0.10889 | 0 | 2.1174 | 0 | 0.0105 | 2.66 | 2.8642 | 8.1395 | 0 | 1.563
| 14 | [10 empty] | 0.13047 | 5.9751 | 7.7374 | 1.205 | 6.5324 | 0 | 0 | 0 |  | 0.036 | 4.58 | 5.0663 | 0 |  | 0.13047 | 5.9751 | 7.7374 | 1.205 | 6.5324 | 0 | 0 | 0 |  | 0.036 | 4.58 | 5.0663 | 0 |  | 0.13047 | 5.9751 | 7.7374 | 1.205 | 6.5324 | 0 | 0 | 0 |  | 0.10889 | 4.58 | 6.0509 | 0 | 0.0105 | 2.66 | 2.8018 | 8.1395 | 0 | 1.5978
| 15 | [10 empty] | 0.13047 | 5.9751 | 7.401 | 1.6838 | 5.7172 | 0 | 38.1831 | 0 |  | 0.036 | 4.58 | 4.9735 | 4.2226 |  | 0.13047 | 5.9751 | 7.401 | 1.6838 | 5.7172 | 0 | 38.1831 | 0 |  | 0.036 | 4.58 | 4.9735 | 4.2226 |  | 0.13047 | 5.9751 | 7.401 | 1.6838 | 5.7172 | 0 | 38.1831 | 0 |  | 0.10889 | 4.58 | 5.7701 | 3.6396 | 0.0105 | 2.66 | 2.7748 | 8.1395 | 0 | 1.6134
| 16 | [10 empty] | 0.13047 | 5.9751 | 7.3944 | 1.6931 | 5.7014 | 0 | 38.4058 | 0 |  | 0.036 | 4.58 | 4.9717 | 4.2487 |  | 0.13047 | 5.9751 | 7.3944 | 1.6931 | 5.7014 | 0 | 38.4058 | 0 |  | 0.036 | 4.58 | 4.9717 | 4.2487 |  | 0.13047 | 5.9751 | 7.3944 | 1.6931 | 5.7014 | 0 | 38.4058 | 0 |  | 0.10889 | 4.58 | 5.7646 | 3.6643 | 0.0105 | 2.66 | 2.7742 | 8.1395 | 0 | 1.6137
| 17 | [10 empty] | 0.13047 | 5.9751 | 7.5189 | 1.5159 | 6.003 | 0 | 34.155 | 0 |  | 0.036 | 4.58 | 5.006 | 3.7525 |  | 0.13047 | 5.9751 | 7.5189 | 1.5159 | 6.003 | 0 | 34.155 | 0 |  | 0.036 | 4.58 | 5.006 | 3.7525 |  | 0.13047 | 5.9751 | 7.5189 | 1.5159 | 6.003 | 0 | 34.155 | 0 |  | 0.10889 | 4.58 | 5.8685 | 3.201 | 0.0105 | 2.66 | 2.7842 | 8.1395 | 0 | 1.6079
| 18 | [10 empty] | 0.13047 | 5.9751 | 7.5091 | 1.5299 | 5.9793 | 0 | 34.4891 | 0 |  | 0.036 | 4.58 | 5.0033 | 3.7913 |  | 0.13047 | 5.9751 | 7.5091 | 1.5299 | 5.9793 | 0 | 34.4891 | 0 |  | 0.036 | 4.58 | 5.0033 | 3.7913 |  | 0.13047 | 5.9751 | 7.5091 | 1.5299 | 5.9793 | 0 | 34.4891 | 0 |  | 0.10889 | 4.58 | 5.8604 | 3.2368 | 0.0105 | 2.66 | 2.7835 | 8.1395 | 0 | 1.6083
| 19 | [10 empty] | 0.13047 | 5.9751 | 7.4564 | 1.6049 | 5.8515 | 0 | 36.2897 | 0 |  | 0.036 | 4.58 | 4.9888 | 4.0009 |  | 0.13047 | 5.9751 | 7.4564 | 1.6049 | 5.8515 | 0 | 36.2897 | 0 |  | 0.036 | 4.58 | 4.9888 | 4.0009 |  | 0.13047 | 5.9751 | 7.4564 | 1.6049 | 5.8515 | 0 | 36.2897 | 0 |  | 0.10889 | 4.58 | 5.8163 | 3.4316 | 0.0105 | 2.66 | 2.7792 | 8.1395 | 0 | 1.6108
| 20 | [10 empty] | 0.13047 | 5.9751 | 7.6227 | 1.3682 | 6.2545 | 0 | 0 | 0 |  | 0.036 | 4.58 | 5.0347 | 0 |  | 0.13047 | 5.9751 | 7.6227 | 1.3682 | 6.2545 | 0 | 0 | 0 |  | 0.036 | 4.58 | 5.0347 | 0 |  | 0.13047 | 5.9751 | 7.6227 | 1.3682 | 6.2545 | 0 | 0 | 0 |  | 0.10889 | 4.58 | 5.9552 | 0 | 0.0105 | 2.66 | 2.7926 | 8.1395 | 0 | 1.6031
| 21 | [10 empty] | 0.13047 | 5.9751 | 7.8315 | 1.0712 | 6.7603 | 0 | 0 | 0 |  | 0.036 | 4.58 | 5.0922 | 0 |  | 0.13047 | 5.9751 | 7.8315 | 1.0712 | 6.7603 | 0 | 0 | 0 |  | 0.036 | 4.58 | 5.0922 | 0 |  | 0.13047 | 5.9751 | 7.8315 | 1.0712 | 6.7603 | 0 | 0 | 0 |  | 0.10889 | 4.58 | 6.1294 | 0 | 0.0105 | 2.66 | 2.8094 | 8.1395 | 0 | 1.5935
| 22 | [10 empty] | 0.13047 | 5.9751 | 7.5657 | 1.4494 | 6.1162 | 0 | 0 | 0 |  | 0.036 | 4.58 | 5.0189 | 0 |  | 0.13047 | 5.9751 | 7.5657 | 1.4494 | 6.1162 | 0 | 0 | 0 |  | 0.036 | 4.58 | 5.0189 | 0 |  | 0.13047 | 5.9751 | 7.5657 | 1.4494 | 6.1162 | 0 | 0 | 0 |  | 0.10889 | 4.58 | 5.9075 | 0 | 0.0105 | 2.66 | 2.788 | 8.1395 | 0 | 1.6057
| 23 | [10 empty] | 0.13047 | 5.9751 | 7.4189 | 1.6583 | 5.7606 | 0 | 37.5705 | 0 |  | 0.036 | 4.58 | 4.9784 | 4.1507 |  | 0.13047 | 5.9751 | 7.4189 | 1.6583 | 5.7606 | 0 | 37.5705 | 0 |  | 0.036 | 4.58 | 4.9784 | 4.1507 |  | 0.13047 | 5.9751 | 7.4189 | 1.6583 | 5.7606 | 0 | 37.5705 | 0 |  | 0.10889 | 4.58 | 5.785 | 3.5719 | 0.0105 | 2.66 | 2.7762 | 8.1395 | 0 | 1.6125
| 24 | [10 empty] | 0.13047 | 5.9751 | 7.4113 | 1.6691 | 5.7422 | 0 | 37.8304 | 0 |  | 0.036 | 4.58 | 4.9763 | 4.1812 |  | 0.13047 | 5.9751 | 7.4113 | 1.6691 | 5.7422 | 0 | 37.8304 | 0 |  | 0.036 | 4.58 | 4.9763 | 4.1812 |  | 0.13047 | 5.9751 | 7.4113 | 1.6691 | 5.7422 | 0 | 37.8304 | 0 |  | 0.10889 | 4.58 | 5.7787 | 3.6006 | 0.0105 | 2.66 | 2.7756 | 8.1395 | 0 | 1.6129
| 25 | [10 empty] | 0.13047 | 5.9751 | 7.5119 | 1.526 | 5.9859 | 0 | 34.3963 | 0 |  | 0.036 | 4.58 | 5.0041 | 3.7805 |  | 0.13047 | 5.9751 | 7.5119 | 1.526 | 5.9859 | 0 | 34.3963 | 0 |  | 0.036 | 4.58 | 5.0041 | 3.7805 |  | 0.13047 | 5.9751 | 7.5119 | 1.526 | 5.9859 | 0 | 34.3963 | 0 |  | 0.10889 | 4.58 | 5.8626 | 3.2269 | 0.0105 | 2.66 | 2.7837 | 8.1395 | 0 | 1.6082
| 26 | [10 empty] | 0.13047 | 5.9751 | 7.5706 | 1.4425 | 6.1281 | 0 | 0 | 0 |  | 0.036 | 4.58 | 5.0202 | 0 |  | 0.13047 | 5.9751 | 7.5706 | 1.4425 | 6.1281 | 0 | 0 | 0 |  | 0.036 | 4.58 | 5.0202 | 0 |  | 0.13047 | 5.9751 | 7.5706 | 1.4425 | 6.1281 | 0 | 0 | 0 |  | 0.10889 | 4.58 | 5.9116 | 0 | 0.0105 | 2.66 | 2.7884 | 8.1395 | 0 | 1.6055
| 27 | [10 empty] | 0 | 0 | 0 | 0.87012 | -0.87012 | 1 | 0 | 0 |  | 0 | 0 | 0 | 0 |  | 0 | 0 | 0 | 0.87012 | -0.87012 | 1 | 0 | 0 |  | 0 | 0 | 0 | 0 |  | 0 | 0 | 0 | 0.87012 | -0.87012 | 1 | 0 | 0 |  | 0.10889 | 0 | 1.6674 | 0 | 0.0105 | 2.66 | 2.8208 | 8.1395 | 0 | 1.5871
| 28 | [10 empty] | 0 | 0 | 0 | 0.85465 | -0.85465 | 1 | 0 | 0 |  | 0 | 0 | 0 | 0 |  | 0 | 0 | 0 | 0.85465 | -0.85465 | 1 | 0 | 0 |  | 0 | 0 | 0 | 0 |  | 0 | 0 | 0 | 0.85465 | -0.85465 | 1 | 0 | 0 |  | 0.10889 | 0 | 1.6764 | 0 | 0.0105 | 2.66 | 2.8217 | 8.1395 | 0 | 1.5866
| 29 | [10 empty] | 0.13047 | 5.9751 | 7.8663 | 1.0217 | 6.8446 | 0 | 0 | 0 |  | 0.036 | 4.58 | 5.1018 | 0 |  | 0.13047 | 5.9751 | 7.8663 | 1.0217 | 6.8446 | 0 | 0 | 0 |  | 0.036 | 4.58 | 5.1018 | 0 |  | 0.13047 | 5.9751 | 7.8663 | 1.0217 | 6.8446 | 0 | 0 | 0 |  | 0.10889 | 4.58 | 6.1584 | 0 | 0.0105 | 2.66 | 2.8122 | 8.1395 | 0 | 1.5919
| 30 | [10 empty] | 0.13047 | 5.9751 | 7.7847 | 1.1377 | 6.647 | 0 | 0 | 0 |  | 0.036 | 4.58 | 5.0793 | 0 |  | 0.13047 | 5.9751 | 7.7847 | 1.1377 | 6.647 | 0 | 0 | 0 |  | 0.036 | 4.58 | 5.0793 | 0 |  | 0.13047 | 5.9751 | 7.7847 | 1.1377 | 6.647 | 0 | 0 | 0 |  | 0.10889 | 4.58 | 6.0904 | 0 | 0.0105 | 2.66 | 2.8056 | 8.1395 | 0 | 1.5956
| 31 | [10 empty] | 0.13047 | 5.9751 | 7.376 | 1.7194 | 5.6566 | 0 | 39.0369 | 0 |  | 0.036 | 4.58 | 4.9666 | 4.323 |  | 0.13047 | 5.9751 | 7.376 | 1.7194 | 5.6566 | 0 | 39.0369 | 0 |  | 0.036 | 4.58 | 4.9666 | 4.323 |  | 0.13047 | 5.9751 | 7.376 | 1.7194 | 5.6566 | 0 | 39.0369 | 0 |  | 0.10889 | 4.58 | 5.7492 | 3.7345 | 0.0105 | 2.66 | 2.7727 | 8.1395 | 0 | 1.6146
X | 1 | [10 empty] | 0 | 0 | 0 | 0.76106 | -0.76106 | 1 | 0 | 0 |  | 0 | 0 | 0 | 0 |  | 0 | 0 | 0 | 0.76106 | -0.76106 | 1 | 0 | 0 |  | 0 | 0 | 0 | 0 |  | 0 | 0 | 0 | 0.76106 | -0.76106 | 1 | 0 | 0 |  | 0.10889 | 0 | 1.7313 | 0 | 0.0105 | 2.66 | 2.827 | 8.1395 | 0 | 1.5836
| 2 | [10 empty] | 0.13047 | 5.9751 | 7.5733 | 1.4386 | 6.1347 | 0 | 0 | 0 |  | 0.036 | 4.58 | 5.021 | 0 |  | 0.13047 | 5.9751 | 7.5733 | 1.4386 | 6.1347 | 0 | 0 | 0 |  | 0.036 | 4.58 | 5.021 | 0 |  | 0.13047 | 5.9751 | 7.5733 | 1.4386 | 6.1347 | 0 | 0 | 0 |  | 0.10889 | 4.58 | 5.9139 | 0 | 0.0105 | 2.66 | 2.7886 | 8.1395 | 0 | 1.6054
| 3 | [10 empty] | 0.42658 | 3.014 | 6.9491 | 2.0001 | 4.949 | 0 | 45.7751 | 0 |  | -0.053333 | 5.4733 | 4.9813 | 5.0541 |  | 0.42658 | 3.014 | 6.9491 | 2.0001 | 4.949 | 0 | 45.7751 | 0 |  | -0.053333 | 5.4733 | 4.9813 | 5.0541 |  | 0.42658 | 3.014 | 6.9491 | 2.0001 | 4.949 | 0 | 45.7751 | 0 |  | 0.10889 | 5.4733 | 6.4778 | 3.8865 | 0.021667 | 2.5483 | 2.7482 | 8.1395 | 0 | 1.629
| 4 | [10 empty] | 0.42658 | 3.014 | 6.4159 | 2.2321 | 4.1838 | 0 | 51.3439 | 0 |  | -0.053333 | 5.4733 | 5.048 | 5.5941 |  | 0.42658 | 3.014 | 6.4159 | 2.2321 | 4.1838 | 0 | 51.3439 | 0 |  | -0.053333 | 5.4733 | 5.048 | 5.5941 |  | 0.42658 | 3.014 | 6.4159 | 2.2321 | 4.1838 | 0 | 51.3439 | 0 |  | 0.10889 | 5.4733 | 6.3417 | 4.4529 | 0.021667 | 2.5483 | 2.7211 | 8.1395 | 0 | 1.6452
| 5 | [10 empty] | 0.42658 | 3.014 | 6.942 | 2.0032 | 4.9388 | 0 | 45.8494 | 0 |  | -0.053333 | 5.4733 | 4.9822 | 5.0614 |  | 0.42658 | 3.014 | 6.942 | 2.0032 | 4.9388 | 0 | 45.8494 | 0 |  | -0.053333 | 5.4733 | 4.9822 | 5.0614 |  | 0.42658 | 3.014 | 6.942 | 2.0032 | 4.9388 | 0 | 45.8494 | 0 |  | 0.10889 | 5.4733 | 6.476 | 3.8939 | 0.021667 | 2.5483 | 2.7478 | 8.1395 | 0 | 1.6292
| 6 | [10 empty] | 0.13047 | 5.9751 | 7.6537 | 1.3241 | 6.3296 | 0 | 0 | 0 |  | 0.036 | 4.58 | 5.0432 | 0 |  | 0.13047 | 5.9751 | 7.6537 | 1.3241 | 6.3296 | 0 | 0 | 0 |  | 0.036 | 4.58 | 5.0432 | 0 |  | 0.13047 | 5.9751 | 7.6537 | 1.3241 | 6.3296 | 0 | 0 | 0 |  | 0.10889 | 4.58 | 5.981 | 0 | 0.0105 | 2.66 | 2.7951 | 8.1395 | 0 | 1.6016
| 7 | [10 empty] | 0.13047 | 5.9751 | 7.5831 | 1.4247 | 6.1584 | 0 | 0 | 0 |  | 0.036 | 4.58 | 5.0237 | 0 |  | 0.13047 | 5.9751 | 7.5831 | 1.4247 | 6.1584 | 0 | 0 | 0 |  | 0.036 | 4.58 | 5.0237 | 0 |  | 0.13047 | 5.9751 | 7.5831 | 1.4247 | 6.1584 | 0 | 0 | 0 |  | 0.10889 | 4.58 | 5.9221 | 0 | 0.0105 | 2.66 | 2.7894 | 8.1395 | 0 | 1.6049
| 8 | [10 empty] | 0.42658 | 3.014 | 6.4124 | 2.2337 | 4.1787 | 0 | 51.381 | 0 |  | -0.053333 | 5.4733 | 5.0484 | 5.5977 |  | 0.42658 | 3.014 | 6.4124 | 2.2337 | 4.1787 | 0 | 51.381 | 0 |  | -0.053333 | 5.4733 | 5.0484 | 5.5977 |  | 0.42658 | 3.014 | 6.4124 | 2.2337 | 4.1787 | 0 | 51.381 | 0 |  | 0.10889 | 5.4733 | 6.3408 | 4.4568 | 0.021667 | 2.5483 | 2.7209 | 8.1395 | 0 | 1.6453
| 9 | [10 empty] | 0.42658 | 3.014 | 7.1944 | 1.8934 | 5.301 | 0 | 43.2135 | 0 |  | -0.053333 | 5.4733 | 4.9507 | 4.8009 |  | 0.42658 | 3.014 | 7.1944 | 1.8934 | 5.301 | 0 | 43.2135 | 0 |  | -0.053333 | 5.4733 | 4.9507 | 4.8009 |  | 0.42658 | 3.014 | 7.1944 | 1.8934 | 5.301 | 0 | 43.2135 | 0 |  | 0.10889 | 5.4733 | 6.5404 | 3.6339 | 0.021667 | 2.5483 | 2.7607 | 8.1395 | 0 | 1.6216
| 10 | [10 empty] | 0.13047 | 5.9751 | 7.395 | 1.6923 | 5.7027 | 0 | 38.3873 | 0 |  | 0.036 | 4.58 | 4.9718 | 4.2465 |  | 0.13047 | 5.9751 | 7.395 | 1.6923 | 5.7027 | 0 | 38.3873 | 0 |  | 0.036 | 4.58 | 4.9718 | 4.2465 |  | 0.13047 | 5.9751 | 7.395 | 1.6923 | 5.7027 | 0 | 38.3873 | 0 |  | 0.10889 | 4.58 | 5.7651 | 3.6622 | 0.0105 | 2.66 | 2.7743 | 8.1395 | 0 | 1.6137
| 11 | [10 empty] | 0.42658 | 3.014 | 6.7447 | 2.0891 | 4.6557 | 0 | 47.9098 | 0 |  | -0.053333 | 5.4733 | 5.0069 | 5.2628 |  | 0.42658 | 3.014 | 6.7447 | 2.0891 | 4.6557 | 0 | 47.9098 | 0 |  | -0.053333 | 5.4733 | 5.0069 | 5.2628 |  | 0.42658 | 3.014 | 6.7447 | 2.0891 | 4.6557 | 0 | 47.9098 | 0 |  | 0.10889 | 5.4733 | 6.4257 | 4.1008 | 0.021667 | 2.5483 | 2.7378 | 8.1395 | 0 | 1.6351
| 12 | [10 empty] | 0.42658 | 3.014 | 6.2008 | 2.3257 | 3.8751 | 0 | 53.5899 | 0 |  | -0.053333 | 5.4733 | 5.0749 | 5.8079 |  | 0.42658 | 3.014 | 6.2008 | 2.3257 | 3.8751 | 0 | 53.5899 | 0 |  | -0.053333 | 5.4733 | 5.0749 | 5.8079 |  | 0.42658 | 3.014 | 6.2008 | 2.3257 | 3.8751 | 0 | 53.5899 | 0 |  | 0.10889 | 5.4733 | 6.2868 | 4.6883 | 0.021667 | 2.5483 | 2.7102 | 8.1395 | 0 | 1.6518
| 13 | [10 empty] | 0.42658 | 3.014 | 6.8425 | 2.0465 | 4.796 | 0 | 46.8889 | 0 |  | -0.053333 | 5.4733 | 4.9947 | 5.1633 |  | 0.42658 | 3.014 | 6.8425 | 2.0465 | 4.796 | 0 | 46.8889 | 0 |  | -0.053333 | 5.4733 | 4.9947 | 5.1633 |  | 0.42658 | 3.014 | 6.8425 | 2.0465 | 4.796 | 0 | 46.8889 | 0 |  | 0.10889 | 5.4733 | 6.4506 | 3.9979 | 0.021667 | 2.5483 | 2.7428 | 8.1395 | 0 | 1.6322
| 14 | [10 empty] | 0.13047 | 5.9751 | 7.3075 | 1.8168 | 5.4907 | 0 | 41.3758 | 0 |  | 0.036 | 4.58 | 4.9477 | 4.5995 |  | 0.13047 | 5.9751 | 7.3075 | 1.8168 | 5.4907 | 0 | 41.3758 | 0 |  | 0.036 | 4.58 | 4.9477 | 4.5995 |  | 0.13047 | 5.9751 | 7.3075 | 1.8168 | 5.4907 | 0 | 41.3758 | 0 |  | 0.10889 | 4.58 | 5.692 | 3.998 | 0.0105 | 2.66 | 2.7672 | 8.1395 | 0 | 1.6178
| 15 | [10 empty] | 0.13047 | 5.9751 | 7.7353 | 1.2081 | 6.5272 | 0 | 0 | 0 |  | 0.036 | 4.58 | 5.0657 | 0 |  | 0.13047 | 5.9751 | 7.7353 | 1.2081 | 6.5272 | 0 | 0 | 0 |  | 0.036 | 4.58 | 5.0657 | 0 |  | 0.13047 | 5.9751 | 7.7353 | 1.2081 | 6.5272 | 0 | 0 | 0 |  | 0.10889 | 4.58 | 6.0491 | 0 | 0.0105 | 2.66 | 2.8017 | 8.1395 | 0 | 1.5979
| 16 | [10 empty] | 0.13047 | 5.9751 | 7.8647 | 1.024 | 6.8406 | 0 | 0 | 0 |  | 0.036 | 4.58 | 5.1014 | 0 |  | 0.13047 | 5.9751 | 7.8647 | 1.024 | 6.8406 | 0 | 0 | 0 |  | 0.036 | 4.58 | 5.1014 | 0 |  | 0.13047 | 5.9751 | 7.8647 | 1.024 | 6.8406 | 0 | 0 | 0 |  | 0.10889 | 4.58 | 6.1571 | 0 | 0.0105 | 2.66 | 2.8121 | 8.1395 | 0 | 1.592
| 17 | [10 empty] | 0.13047 | 5.9751 | 7.7728 | 1.1547 | 6.618 | 0 | 0 | 0 |  | 0.036 | 4.58 | 5.0761 | 0 |  | 0.13047 | 5.9751 | 7.7728 | 1.1547 | 6.618 | 0 | 0 | 0 |  | 0.036 | 4.58 | 5.0761 | 0 |  | 0.13047 | 5.9751 | 7.7728 | 1.1547 | 6.618 | 0 | 0 | 0 |  | 0.10889 | 4.58 | 6.0804 | 0 | 0.0105 | 2.66 | 2.8047 | 8.1395 | 0 | 1.5962
| 18 | [10 empty] | 0.13047 | 5.9751 | 7.5988 | 1.4022 | 6.1966 | 0 | 0 | 0 |  | 0.036 | 4.58 | 5.0281 | 0 |  | 0.13047 | 5.9751 | 7.5988 | 1.4022 | 6.1966 | 0 | 0 | 0 |  | 0.036 | 4.58 | 5.0281 | 0 |  | 0.13047 | 5.9751 | 7.5988 | 1.4022 | 6.1966 | 0 | 0 | 0 |  | 0.10889 | 4.58 | 5.9352 | 0 | 0.0105 | 2.66 | 2.7907 | 8.1395 | 0 | 1.6042
| 19 | [10 empty] | 0.13047 | 5.9751 | 7.3798 | 1.7139 | 5.6658 | 0 | 38.907 | 0 |  | 0.036 | 4.58 | 4.9676 | 4.3077 |  | 0.13047 | 5.9751 | 7.3798 | 1.7139 | 5.6658 | 0 | 38.907 | 0 |  | 0.036 | 4.58 | 4.9676 | 4.3077 |  | 0.13047 | 5.9751 | 7.3798 | 1.7139 | 5.6658 | 0 | 38.907 | 0 |  | 0.10889 | 4.58 | 5.7524 | 3.72 | 0.0105 | 2.66 | 2.773 | 8.1395 | 0 | 1.6144
| 20 | [10 empty] | 0.42658 | 3.014 | 6.5208 | 2.1865 | 4.3343 | 0 | 50.2487 | 0 |  | -0.053333 | 5.4733 | 5.0349 | 5.4891 |  | 0.42658 | 3.014 | 6.5208 | 2.1865 | 4.3343 | 0 | 50.2487 | 0 |  | -0.053333 | 5.4733 | 5.0349 | 5.4891 |  | 0.42658 | 3.014 | 6.5208 | 2.1865 | 4.3343 | 0 | 50.2487 | 0 |  | 0.10889 | 5.4733 | 6.3685 | 4.3396 | 0.021667 | 2.5483 | 2.7265 | 8.1395 | 0 | 1.642
| 21 | [10 empty] | 0.3 | 3.9 | 5.66 | 2.6235 | 3.0365 | 0 | 60.7365 | 0 |  | 0.252 | 3.336 | 4.8144 | 6.9386 |  | 0.074 | 4.272 | 4.7061 | 2.6235 | 2.0826 | 0 | 60.7365 | 0 |  | 0.004 | 2.952 | 2.9755 | 11.2268 |  | 0.3 | 3.9 | 5.66 | 2.6235 | 3.0365 | 0 | 60.7365 | 0 |  | 0.10889 | 3.336 | 3.9748 | 8.4042 | 0.056 | 2.308 | 2.6365 | 8.1395 | 0 | 1.698
| 22 | [10 empty] | 0.3 | 3.9 | 5.7012 | 2.598 | 3.1033 | 0 | 60.1239 | 0 |  | 0.252 | 3.336 | 4.849 | 6.8195 |  | 0.074 | 4.272 | 4.7163 | 2.598 | 2.1183 | 0 | 60.1239 | 0 |  | 0.004 | 2.952 | 2.976 | 11.1116 |  | 0.3 | 3.9 | 5.7012 | 2.598 | 3.1033 | 0 | 60.1239 | 0 |  | 0.10889 | 3.336 | 3.9898 | 8.2882 | 0.056 | 2.308 | 2.6442 | 8.1395 | 0 | 1.693
| 23 | [10 empty] | 0.42658 | 3.014 | 6.1493 | 2.3482 | 3.8011 | 0 | 54.1283 | 0 |  | -0.053333 | 5.4733 | 5.0813 | 5.8588 |  | 0.42658 | 3.014 | 6.1493 | 2.3482 | 3.8011 | 0 | 54.1283 | 0 |  | -0.053333 | 5.4733 | 5.0813 | 5.8588 |  | 0.42658 | 3.014 | 6.1493 | 2.3482 | 3.8011 | 0 | 54.1283 | 0 |  | 0.10889 | 5.4733 | 6.2737 | 4.7453 | 0.021667 | 2.5483 | 2.7076 | 8.1395 | 0 | 1.6534
| 24 | [10 empty] | 0.3 | 3.9 | 5.865 | 2.4967 | 3.3683 | 0 | 57.6923 | 0 |  | 0.252 | 3.336 | 4.9866 | 6.3632 |  | 0.074 | 4.272 | 4.7567 | 2.4967 | 2.26 | 0 | 57.6923 | 0 |  | 0.004 | 2.952 | 2.9782 | 10.6543 |  | 0.3 | 3.9 | 5.865 | 2.4967 | 3.3683 | 0 | 57.6923 | 0 |  | 0.10889 | 3.336 | 4.0492 | 7.8363 | 0.056 | 2.308 | 2.6748 | 8.1395 | 0 | 1.6737
| 25 | [10 empty] | 0.3 | 3.9 | 5.4875 | 2.7302 | 2.7573 | 0 | 63.2981 | 0 |  | 0.252 | 3.336 | 4.6695 | 7.4556 |  | 0.074 | 4.272 | 4.6636 | 2.7302 | 1.9333 | 0 | 63.2981 | 0 |  | 0.004 | 2.952 | 2.9732 | 11.7094 |  | 0.3 | 3.9 | 5.4875 | 2.7302 | 2.7573 | 0 | 63.2981 | 0 |  | 0.10889 | 3.336 | 3.9122 | 8.8988 | 0.056 | 2.308 | 2.6043 | 8.1395 | 0 | 1.719
| 26 | [10 empty] | 0.3 | 3.9 | 4.9863 | 3.0404 | 1.9459 | 0 | 70.7417 | 0 |  | 0.252 | 3.336 | 4.2485 | 9.1581 |  | 0.074 | 4.272 | 4.5399 | 3.0404 | 1.4996 | 0 | 70.7417 | 0 |  | 0.004 | 2.952 | 2.9665 | 13.1158 |  | 0.3 | 3.9 | 4.9863 | 3.0404 | 1.9459 | 0 | 70.7417 | 0 |  | 0.10889 | 3.336 | 3.7303 | 10.4303 | 0.056 | 2.308 | 2.5108 | 8.1395 | 0 | 1.783
| 27 | [10 empty] | 0.3 | 3.9 | 5.1387 | 2.946 | 2.1927 | 0 | 68.4771 | 0 |  | 0.252 | 3.336 | 4.3765 | 8.6055 |  | 0.074 | 4.272 | 4.5776 | 2.946 | 1.6315 | 0 | 68.4771 | 0 |  | 0.004 | 2.952 | 2.9685 | 12.6873 |  | 0.3 | 3.9 | 5.1387 | 2.946 | 2.1927 | 0 | 68.4771 | 0 |  | 0.10889 | 3.336 | 3.7856 | 9.9488 | 0.056 | 2.308 | 2.5392 | 8.1395 | 0 | 1.763
| 28 | [10 empty] | 0.3 | 3.9 | 5.9787 | 2.4263 | 3.5525 | 0 | 56.0031 | 0 |  | 0.252 | 3.336 | 5.0821 | 6.0608 |  | 0.074 | 4.272 | 4.7848 | 2.4263 | 2.3585 | 0 | 56.0031 | 0 |  | 0.004 | 2.952 | 2.9797 | 10.3371 |  | 0.3 | 3.9 | 5.9787 | 2.4263 | 3.5525 | 0 | 56.0031 | 0 |  | 0.10889 | 3.336 | 4.0905 | 7.53 | 0.056 | 2.308 | 2.696 | 8.1395 | 0 | 1.6605
| 29 | [10 empty] | 0.13047 | 5.9751 | 7.5135 | 1.5237 | 5.9898 | 0 | 34.3406 | 0 |  | 0.036 | 4.58 | 5.0045 | 3.7741 |  | 0.13047 | 5.9751 | 7.5135 | 1.5237 | 5.9898 | 0 | 34.3406 | 0 |  | 0.036 | 4.58 | 5.0045 | 3.7741 |  | 0.13047 | 5.9751 | 7.5135 | 1.5237 | 5.9898 | 0 | 34.3406 | 0 |  | 0.10889 | 4.58 | 5.864 | 3.2209 | 0.0105 | 2.66 | 2.7838 | 8.1395 | 0 | 1.6081
| 30 | [10 empty] | 0.42658 | 3.014 | 6.192 | 2.3296 | 3.8624 | 0 | 53.6827 | 0 |  | -0.053333 | 5.4733 | 5.076 | 5.8167 |  | 0.42658 | 3.014 | 6.192 | 2.3296 | 3.8624 | 0 | 53.6827 | 0 |  | -0.053333 | 5.4733 | 5.076 | 5.8167 |  | 0.42658 | 3.014 | 6.192 | 2.3296 | 3.8624 | 0 | 53.6827 | 0 |  | 0.10889 | 5.4733 | 6.2846 | 4.6981 | 0.021667 | 2.5483 | 2.7098 | 8.1395 | 0 | 1.6521
XI | 1 | [10 empty] | 0.3 | 3.9 | 6 | 2.4131 | 3.5869 | 0 | 55.6875 | 0 |  | 0.252 | 3.336 | 5.1 | 6.0055 |  | 0.074 | 4.272 | 4.79 | 2.4131 | 2.3769 | 0 | 55.6875 | 0 |  | 0.004 | 2.952 | 2.98 | 10.2779 |  | 0.3 | 3.9 | 6 | 2.4131 | 3.5869 | 0 | 55.6875 | 0 |  | 0.10889 | 3.336 | 4.0982 | 7.4735 | 0.056 | 2.308 | 2.7 | 8.1395 | 0 | 1.6581
| 2 | [10 empty] | 0.42658 | 3.014 | 7.0398 | 1.9607 | 5.0791 | 0 | 44.8284 | 0 |  | -0.053333 | 5.4733 | 4.97 | 4.9609 |  | 0.42658 | 3.014 | 7.0398 | 1.9607 | 5.0791 | 0 | 44.8284 | 0 |  | -0.053333 | 5.4733 | 4.97 | 4.9609 |  | 0.42658 | 3.014 | 7.0398 | 1.9607 | 5.0791 | 0 | 44.8284 | 0 |  | 0.10889 | 5.4733 | 6.501 | 3.7926 | 0.021667 | 2.5483 | 2.7528 | 8.1395 | 0 | 1.6262
| 3 | [10 empty] | 0.42658 | 3.014 | 6.7358 | 2.0929 | 4.6429 | 0 | 48.0026 | 0 |  | -0.053333 | 5.4733 | 5.008 | 5.2719 |  | 0.42658 | 3.014 | 6.7358 | 2.0929 | 4.6429 | 0 | 48.0026 | 0 |  | -0.053333 | 5.4733 | 5.008 | 5.2719 |  | 0.42658 | 3.014 | 6.7358 | 2.0929 | 4.6429 | 0 | 48.0026 | 0 |  | 0.10889 | 5.4733 | 6.4234 | 4.1102 | 0.021667 | 2.5483 | 2.7374 | 8.1395 | 0 | 1.6354
| 4 | [10 empty] | 0.3 | 3.9 | 5.8562 | 2.5021 | 3.3542 | 0 | 57.8222 | 0 |  | 0.252 | 3.336 | 4.9792 | 6.3869 |  | 0.074 | 4.272 | 4.7545 | 2.5021 | 2.2525 | 0 | 57.8222 | 0 |  | 0.004 | 2.952 | 2.9781 | 10.6787 |  | 0.3 | 3.9 | 5.8562 | 2.5021 | 3.3542 | 0 | 57.8222 | 0 |  | 0.10889 | 3.336 | 4.046 | 7.8601 | 0.056 | 2.308 | 2.6732 | 8.1395 | 0 | 1.6747
| 5 | [10 empty] | 0.13047 | 5.9751 | 7.4542 | 1.608 | 5.8463 | 0 | 36.3639 | 0 |  | 0.036 | 4.58 | 4.9882 | 4.0095 |  | 0.13047 | 5.9751 | 7.4542 | 1.608 | 5.8463 | 0 | 36.3639 | 0 |  | 0.036 | 4.58 | 4.9882 | 4.0095 |  | 0.13047 | 5.9751 | 7.4542 | 1.608 | 5.8463 | 0 | 36.3639 | 0 |  | 0.10889 | 4.58 | 5.8145 | 3.4397 | 0.0105 | 2.66 | 2.779 | 8.1395 | 0 | 1.6109
| 6 | [10 empty] | 0.42658 | 3.014 | 7.2584 | 1.8655 | 5.3929 | 0 | 42.5453 | 0 |  | -0.053333 | 5.4733 | 4.9427 | 4.7343 |  | 0.42658 | 3.014 | 7.2584 | 1.8655 | 5.3929 | 0 | 42.5453 | 0 |  | -0.053333 | 5.4733 | 4.9427 | 4.7343 |  | 0.42658 | 3.014 | 7.2584 | 1.8655 | 5.3929 | 0 | 42.5453 | 0 |  | 0.10889 | 5.4733 | 6.5568 | 3.5688 | 0.021667 | 2.5483 | 2.7639 | 8.1395 | 0 | 1.6197
| 7 | [10 empty] | 0.42658 | 3.014 | 6.9705 | 1.9908 | 4.9796 | 0 | 45.5524 | 0 |  | -0.053333 | 5.4733 | 4.9787 | 5.0322 |  | 0.42658 | 3.014 | 6.9705 | 1.9908 | 4.9796 | 0 | 45.5524 | 0 |  | -0.053333 | 5.4733 | 4.9787 | 5.0322 |  | 0.42658 | 3.014 | 6.9705 | 1.9908 | 4.9796 | 0 | 45.5524 | 0 |  | 0.10889 | 5.4733 | 6.4833 | 3.8644 | 0.021667 | 2.5483 | 2.7493 | 8.1395 | 0 | 1.6283
| 8 | [10 empty] | 0.42658 | 3.014 | 6.4497 | 2.2174 | 4.2322 | 0 | 50.9912 | 0 |  | -0.053333 | 5.4733 | 5.0438 | 5.5603 |  | 0.42658 | 3.014 | 6.4497 | 2.2174 | 4.2322 | 0 | 50.9912 | 0 |  | -0.053333 | 5.4733 | 5.0438 | 5.5603 |  | 0.42658 | 3.014 | 6.4497 | 2.2174 | 4.2322 | 0 | 50.9912 | 0 |  | 0.10889 | 5.4733 | 6.3503 | 4.4163 | 0.021667 | 2.5483 | 2.7228 | 8.1395 | 0 | 1.6441
| 9 | [10 empty] | 0.3 | 3.9 | 5.9238 | 2.4603 | 3.4634 | 0 | 56.8198 | 0 |  | 0.252 | 3.336 | 5.0359 | 6.2056 |  | 0.074 | 4.272 | 4.7712 | 2.4603 | 2.3109 | 0 | 56.8198 | 0 |  | 0.004 | 2.952 | 2.979 | 10.4905 |  | 0.3 | 3.9 | 5.9238 | 2.4603 | 3.4634 | 0 | 56.8198 | 0 |  | 0.10889 | 3.336 | 4.0705 | 7.6773 | 0.056 | 2.308 | 2.6858 | 8.1395 | 0 | 1.6668
| 10 | [10 empty] | 0.42658 | 3.014 | 6.0658 | 2.3845 | 3.6813 | 0 | 55.0007 | 0 |  | -0.053333 | 5.4733 | 5.0918 | 5.941 |  | 0.42658 | 3.014 | 6.0658 | 2.3845 | 3.6813 | 0 | 55.0007 | 0 |  | -0.053333 | 5.4733 | 5.0918 | 5.941 |  | 0.42658 | 3.014 | 6.0658 | 2.3845 | 3.6813 | 0 | 55.0007 | 0 |  | 0.10889 | 5.4733 | 6.2523 | 4.8382 | 0.021667 | 2.5483 | 2.7033 | 8.1395 | 0 | 1.656
| 11 | [10 empty] | 0.3 | 3.9 | 5.7225 | 2.5848 | 3.1377 | 0 | 59.8084 | 0 |  | 0.252 | 3.336 | 4.8669 | 6.7588 |  | 0.074 | 4.272 | 4.7216 | 2.5848 | 2.1367 | 0 | 59.8084 | 0 |  | 0.004 | 2.952 | 2.9763 | 11.0522 |  | 0.3 | 3.9 | 5.7225 | 2.5848 | 3.1377 | 0 | 59.8084 | 0 |  | 0.10889 | 3.336 | 3.9975 | 8.2288 | 0.056 | 2.308 | 2.6482 | 8.1395 | 0 | 1.6905
| 12 | [10 empty] | 0.3 | 3.9 | 5.555 | 2.6885 | 2.8665 | 0 | 62.2957 | 0 |  | 0.252 | 3.336 | 4.7262 | 7.2495 |  | 0.074 | 4.272 | 4.6802 | 2.6885 | 1.9918 | 0 | 62.2957 | 0 |  | 0.004 | 2.952 | 2.9741 | 11.5205 |  | 0.3 | 3.9 | 5.555 | 2.6885 | 2.8665 | 0 | 62.2957 | 0 |  | 0.10889 | 3.336 | 3.9367 | 8.7034 | 0.056 | 2.308 | 2.6169 | 8.1395 | 0 | 1.7107
| 13 | [10 empty] | 0.3 | 3.9 | 5.1013 | 2.9692 | 2.132 | 0 | 69.0339 | 0 |  | 0.252 | 3.336 | 4.345 | 8.7384 |  | 0.074 | 4.272 | 4.5683 | 2.9692 | 1.5991 | 0 | 69.0339 | 0 |  | 0.004 | 2.952 | 2.968 | 12.7926 |  | 0.3 | 3.9 | 5.1013 | 2.9692 | 2.132 | 0 | 69.0339 | 0 |  | 0.10889 | 3.336 | 3.772 | 10.0659 | 0.056 | 2.308 | 2.5322 | 8.1395 | 0 | 1.7679
| 14 | [10 empty] | 0.055556 | 4.3889 | 4.4243 | 3.5942 | 0.83014 | 0 | 84.0324 | 0 |  | 0.10889 | 3.6222 | 3.6916 | 12.5196 |  | 0.0011111 | 4.4178 | 4.4185 | 3.5942 | 0.82432 | 0 | 84.0324 | 0 |  | 0.088889 | 2.7822 | 2.8389 | 16.2803 |  | 0.055556 | 4.3889 | 4.4243 | 3.5942 | 0.83014 | 0 | 84.0324 | 0 |  | 0.10889 | 3.6222 | 3.6916 | 12.5196 | 0.072222 | 2.2756 | 2.3216 | 8.1395 | 0 | 1.9283
| 15 | [10 empty] | 0.3 | 3.9 | 4.5175 | 3.3304 | 1.1871 | 0 | 77.7026 | 0 |  | 0.252 | 3.336 | 3.8547 | 11.0868 |  | 0.074 | 4.272 | 4.4243 | 3.3304 | 1.0939 | 0 | 77.7026 | 0 |  | 0.004 | 2.952 | 2.9602 | 14.4368 |  | 0.3 | 3.9 | 4.5175 | 3.3304 | 1.1871 | 0 | 77.7026 | 0 |  | 0.10889 | 3.336 | 3.5601 | 12.0042 | 0.056 | 2.308 | 2.4233 | 8.1395 | 0 | 1.8474
| 16 | [10 empty] | 0.3 | 3.9 | 5.3537 | 2.813 | 2.5408 | 0 | 65.2843 | 0 |  | 0.252 | 3.336 | 4.5571 | 7.8791 |  | 0.074 | 4.272 | 4.6306 | 2.813 | 1.8176 | 0 | 65.2843 | 0 |  | 0.004 | 2.952 | 2.9714 | 12.0841 |  | 0.3 | 3.9 | 5.3537 | 2.813 | 2.5408 | 0 | 65.2843 | 0 |  | 0.10889 | 3.336 | 3.8637 | 9.2934 | 0.056 | 2.308 | 2.5794 | 8.1395 | 0 | 1.7356
| 17 | [10 empty] | 0.055556 | 4.3889 | 4.4581 | 3.4812 | 0.97686 | 0 | 81.3223 | 0 |  | 0.10889 | 3.6222 | 3.7579 | 11.9023 |  | 0.0011111 | 4.4178 | 4.4192 | 3.4812 | 0.93792 | 0 | 81.3223 | 0 |  | 0.088889 | 2.7822 | 2.893 | 15.4607 |  | 0.055556 | 4.3889 | 4.4581 | 3.4812 | 0.97686 | 0 | 81.3223 | 0 |  | 0.10889 | 3.6222 | 3.7579 | 11.9023 | 0.072222 | 2.2756 | 2.3655 | 8.1395 | 0 | 1.8925
| 18 | [10 empty] | 0.055556 | 4.3889 | 4.235 | 4.2268 | 0.0081178 | 0 | 99.2166 | 0 |  | 0.10889 | 3.6222 | 3.3205 | 16.434 |  | 0.0011111 | 4.4178 | 4.4147 | 4.2268 | 0.18786 | 0 | 99.2166 | 0 |  | 0.088889 | 2.7822 | 2.5359 | 21.5184 |  | 0.055556 | 4.3889 | 4.235 | 4.2268 | 0.0081178 | 0 | 99.2166 | 0 |  | 0.10889 | 3.6222 | 3.3205 | 16.434 | 0.072222 | 2.2756 | 2.0754 | 8.1395 | 0 | 2.157
| 19 | [10 empty] | 0.055556 | 4.3889 | 4.2766 | 4.0876 | 0.189 | 0 | 95.8753 | 0 |  | 0.10889 | 3.6222 | 3.4022 | 15.4993 |  | 0.0011111 | 4.4178 | 4.4155 | 4.0876 | 0.32792 | 0 | 95.8753 | 0 |  | 0.088889 | 2.7822 | 2.6026 | 20.2611 |  | 0.055556 | 4.3889 | 4.2766 | 4.0876 | 0.189 | 0 | 95.8753 | 0 |  | 0.10889 | 3.6222 | 3.4022 | 15.4993 | 0.072222 | 2.2756 | 2.1296 | 8.1395 | 0 | 2.1021
| 20 | [10 empty] | 0.055556 | 4.3889 | 4.3083 | 3.9817 | 0.32668 | 0 | 93.3322 | 0 |  | 0.10889 | 3.6222 | 3.4643 | 14.8175 |  | 0.0011111 | 4.4178 | 4.4162 | 3.9817 | 0.43451 | 0 | 93.3322 | 0 |  | 0.088889 | 2.7822 | 2.6533 | 19.3465 |  | 0.055556 | 4.3889 | 4.3083 | 3.9817 | 0.32668 | 0 | 93.3322 | 0 |  | 0.10889 | 3.6222 | 3.4643 | 14.8175 | 0.072222 | 2.2756 | 2.1708 | 8.1395 | 0 | 2.0622
| 21 | [10 empty] | 0.055556 | 4.3889 | 4.2137 | 4.298 | -0.084335 | 0.019622 | 98.944 | 1.9803 |  | 0.10889 | 3.6222 | 3.2788 | 17.6866 |  | 0.0011111 | 4.4178 | 4.4143 | 4.298 | 0.11628 | 0 | 100.9243 | 0 |  | 0.088889 | 2.7822 | 2.5019 | 22.1869 |  | 0.055556 | 4.3889 | 4.2137 | 4.298 | -0.084335 | 0.019622 | 98.944 | 1.9803 |  | 0.10889 | 3.6222 | 3.2788 | 17.6866 | 0.072222 | 2.2756 | 2.0478 | 8.1395 | 0 | 2.1862
| 22 | [10 empty] | 0.055556 | 4.3889 | 4.2664 | 4.1216 | 0.14479 | 0 | 96.6921 | 0 |  | 0.10889 | 3.6222 | 3.3822 | 15.7236 |  | 0.0011111 | 4.4178 | 4.4153 | 4.1216 | 0.29368 | 0 | 96.6921 | 0 |  | 0.088889 | 2.7822 | 2.5863 | 20.5625 |  | 0.055556 | 4.3889 | 4.2664 | 4.1216 | 0.14479 | 0 | 96.6921 | 0 |  | 0.10889 | 3.6222 | 3.3822 | 15.7236 | 0.072222 | 2.2756 | 2.1164 | 8.1395 | 0 | 2.1153
| 23 | [10 empty] | 0.055556 | 4.3889 | 4.3479 | 3.8494 | 0.49852 | 0 | 90.1581 | 0 |  | 0.10889 | 3.6222 | 3.5419 | 14 |  | 0.0011111 | 4.4178 | 4.417 | 3.8494 | 0.56756 | 0 | 90.1581 | 0 |  | 0.088889 | 2.7822 | 2.7167 | 18.2529 |  | 0.055556 | 4.3889 | 4.3479 | 3.8494 | 0.49852 | 0 | 90.1581 | 0 |  | 0.10889 | 3.6222 | 3.5419 | 14 | 0.072222 | 2.2756 | 2.2223 | 8.1395 | 0 | 2.0145
| 24 | [10 empty] | 0.055556 | 4.3889 | 4.2435 | 4.1982 | 0.0453 | 0 | 98.5298 | 0 |  | 0.10889 | 3.6222 | 3.3373 | 16.2381 |  | 0.0011111 | 4.4178 | 4.4149 | 4.1982 | 0.21665 | 0 | 98.5298 | 0 |  | 0.088889 | 2.7822 | 2.5496 | 21.2546 |  | 0.055556 | 4.3889 | 4.2435 | 4.1982 | 0.0453 | 0 | 98.5298 | 0 |  | 0.10889 | 3.6222 | 3.3373 | 16.2381 | 0.072222 | 2.2756 | 2.0866 | 8.1395 | 0 | 2.1455
| 25 | [10 empty] | 0.055556 | 4.3889 | 4.3444 | 3.861 | 0.48344 | 0 | 90.4365 | 0 |  | 0.10889 | 3.6222 | 3.5351 | 14.0703 |  | 0.0011111 | 4.4178 | 4.4169 | 3.861 | 0.55589 | 0 | 90.4365 | 0 |  | 0.088889 | 2.7822 | 2.7111 | 18.3467 |  | 0.055556 | 4.3889 | 4.3444 | 3.861 | 0.48344 | 0 | 90.4365 | 0 |  | 0.10889 | 3.6222 | 3.5351 | 14.0703 | 0.072222 | 2.2756 | 2.2178 | 8.1395 | 0 | 2.0186
| 26 | [10 empty] | 0.055556 | 4.3889 | 4.153 | 4.5006 | -0.34762 | 0.077239 | 97.6168 | 8.1709 |  | 0.10889 | 3.6222 | 3.1599 | 21.4848 |  | 0.0011111 | 4.4178 | 4.4131 | 4.5006 | -0.087573 | 0.019458 | 103.7293 | 2.0584 |  | 0.088889 | 2.7822 | 2.4048 | 24.8558 |  | 0.055556 | 4.3889 | 4.153 | 4.5006 | -0.34762 | 0.077239 | 97.6168 | 8.1709 |  | 0.10889 | 3.6222 | 3.1599 | 21.4848 | 0.072222 | 2.2756 | 1.9689 | 8.1395 | 0 | 2.2737
| 27 | [10 empty] | 0.055556 | 4.3889 | 4.1433 | 4.5331 | -0.38983 | 0.085996 | 97.4029 | 9.1644 |  | 0.10889 | 3.6222 | 3.1408 | 22.0969 |  | 0.0011111 | 4.4178 | 4.4129 | 4.5331 | -0.12025 | 0.026527 | 103.7404 | 2.8269 |  | 0.088889 | 2.7822 | 2.3893 | 25.4355 |  | 0.055556 | 4.3889 | 4.1433 | 4.5331 | -0.38983 | 0.085996 | 97.4029 | 9.1644 |  | 0.10889 | 3.6222 | 3.1408 | 22.0969 | 0.072222 | 2.2756 | 1.9563 | 8.1395 | 0 | 2.2884
| 28 | [10 empty] | 0.055556 | 4.3889 | 4.3859 | 3.7226 | 0.66332 | 0 | 87.1138 | 0 |  | 0.10889 | 3.6222 | 3.6163 | 13.249 |  | 0.0011111 | 4.4178 | 4.4177 | 3.7226 | 0.69516 | 0 | 87.1138 | 0 |  | 0.088889 | 2.7822 | 2.7774 | 17.2508 |  | 0.055556 | 4.3889 | 4.3859 | 3.7226 | 0.66332 | 0 | 87.1138 | 0 |  | 0.10889 | 3.6222 | 3.6163 | 13.249 | 0.072222 | 2.2756 | 2.2716 | 8.1395 | 0 | 1.9707
| 29 | [10 empty] | 0.055556 | 4.3889 | 4.297 | 4.0196 | 0.27744 | 0 | 94.2418 | 0 |  | 0.10889 | 3.6222 | 3.4421 | 15.0585 |  | 0.0011111 | 4.4178 | 4.4159 | 4.0196 | 0.39639 | 0 | 94.2418 | 0 |  | 0.088889 | 2.7822 | 2.6352 | 19.6696 |  | 0.055556 | 4.3889 | 4.297 | 4.0196 | 0.27744 | 0 | 94.2418 | 0 |  | 0.10889 | 3.6222 | 3.4421 | 15.0585 | 0.072222 | 2.2756 | 2.1561 | 8.1395 | 0 | 2.0763
| 30 | [10 empty] | 0.125 | 4.875 | 3.4141 | 5.882 | -2.4679 | 0.41957 | 80.6446 | 58.2957 |  | 0.06875 | 3.3412 | 2.5377 | 49.5406 |  | 0.14375 | 3.8575 | 2.1774 | 5.882 | -3.7046 | 0.62982 | 51.4335 | 87.5068 |  | 0.0425 | 2.0675 | 1.5708 | 66.1379 |  | 0.14375 | 5.4163 | 3.7362 | 5.882 | -2.1458 | 0.36481 | 88.2532 | 50.6871 |  | 0.10889 | 2.5188 | 1.2461 | 66.8305 | 0.0425 | 2.0675 | 1.5708 | 6.9767 | 1.1628 | 3.0824
| 31 | [10 empty] | 0.125 | 4.875 | 3.9974 | 5.0157 | -1.0183 | 0.20303 | 94.1622 | 23.9881 |  | 0.06875 | 3.3412 | 2.8586 | 31.3106 |  | 0.14375 | 3.8575 | 2.8483 | 5.0157 | -2.1675 | 0.43214 | 67.0932 | 51.0571 |  | 0.0425 | 2.0675 | 1.7691 | 48.94 |  | 0.14375 | 5.4163 | 4.407 | 5.0157 | -0.60874 | 0.12137 | 103.811 | 14.3393 |  | 0.10889 | 2.5188 | 1.7543 | 40.4337 | 0.0425 | 2.0675 | 1.7691 | 6.9767 | 1.1628 | 2.8085
XII | 1 | [10 empty] | 0.055556 | 4.3889 | 4.3287 | 3.9136 | 0.41511 | 0 | 91.6987 | 0 |  | 0.10889 | 3.6222 | 3.5043 | 14.3923 |  | 0.0011111 | 4.4178 | 4.4166 | 3.9136 | 0.50298 | 0 | 91.6987 | 0 |  | 0.088889 | 2.7822 | 2.6859 | 18.7773 |  | 0.055556 | 4.3889 | 4.3287 | 3.9136 | 0.41511 | 0 | 91.6987 | 0 |  | 0.10889 | 3.6222 | 3.5043 | 14.3923 | 0.072222 | 2.2756 | 2.1973 | 8.1395 | 0 | 2.0374
| 2 | [10 empty] | 0.055556 | 4.3889 | 4.4648 | 3.4588 | 1.006 | 0 | 80.784 | 0 |  | 0.10889 | 3.6222 | 3.771 | 11.7822 |  | 0.0011111 | 4.4178 | 4.4193 | 3.4588 | 0.96048 | 0 | 80.784 | 0 |  | 0.088889 | 2.7822 | 2.9037 | 15.3016 |  | 0.055556 | 4.3889 | 4.4648 | 3.4588 | 1.006 | 0 | 80.784 | 0 |  | 0.10889 | 3.6222 | 3.771 | 11.7822 | 0.072222 | 2.2756 | 2.3743 | 8.1395 | 0 | 1.8855
| 3 | [10 empty] | 0.3 | 3.9 | 5.2138 | 2.8996 | 2.3141 | 0 | 67.3633 | 0 |  | 0.252 | 3.336 | 4.4395 | 8.3454 |  | 0.074 | 4.272 | 4.5961 | 2.8996 | 1.6964 | 0 | 67.3633 | 0 |  | 0.004 | 2.952 | 2.9695 | 12.4767 |  | 0.3 | 3.9 | 5.2138 | 2.8996 | 2.3141 | 0 | 67.3633 | 0 |  | 0.10889 | 3.336 | 3.8128 | 9.7171 | 0.056 | 2.308 | 2.5532 | 8.1395 | 0 | 1.7534
| 4 | [10 empty] | 0.3 | 3.9 | 5.7725 | 2.5539 | 3.2186 | 0 | 59.0659 | 0 |  | 0.252 | 3.336 | 4.9089 | 6.6178 |  | 0.074 | 4.272 | 4.7339 | 2.5539 | 2.18 | 0 | 59.0659 | 0 |  | 0.004 | 2.952 | 2.977 | 10.9125 |  | 0.3 | 3.9 | 5.7725 | 2.5539 | 3.2186 | 0 | 59.0659 | 0 |  | 0.10889 | 3.336 | 4.0156 | 8.0899 | 0.056 | 2.308 | 2.6575 | 8.1395 | 0 | 1.6845
| 5 | [10 empty] | 0.42658 | 3.014 | 6.2897 | 2.2871 | 4.0027 | 0 | 52.6618 | 0 |  | -0.053333 | 5.4733 | 5.0638 | 5.7198 |  | 0.42658 | 3.014 | 6.2897 | 2.2871 | 4.0027 | 0 | 52.6618 | 0 |  | -0.053333 | 5.4733 | 5.0638 | 5.7198 |  | 0.42658 | 3.014 | 6.2897 | 2.2871 | 4.0027 | 0 | 52.6618 | 0 |  | 0.10889 | 5.4733 | 6.3095 | 4.5905 | 0.021667 | 2.5483 | 2.7147 | 8.1395 | 0 | 1.6491
| 6 | [10 empty] | 0.3 | 3.9 | 5.03 | 3.0133 | 2.0167 | 0 | 70.092 | 0 |  | 0.252 | 3.336 | 4.2852 | 8.9962 |  | 0.074 | 4.272 | 4.5507 | 3.0133 | 1.5374 | 0 | 70.092 | 0 |  | 0.004 | 2.952 | 2.9671 | 12.9928 |  | 0.3 | 3.9 | 5.03 | 3.0133 | 2.0167 | 0 | 70.092 | 0 |  | 0.10889 | 3.336 | 3.7461 | 10.2907 | 0.056 | 2.308 | 2.5189 | 8.1395 | 0 | 1.7772
| 7 | [10 empty] | 0.3 | 3.9 | 4.6037 | 3.2771 | 1.3267 | 0 | 76.4218 | 0 |  | 0.252 | 3.336 | 3.9271 | 10.7029 |  | 0.074 | 4.272 | 4.4456 | 3.2771 | 1.1685 | 0 | 76.4218 | 0 |  | 0.004 | 2.952 | 2.9614 | 14.1934 |  | 0.3 | 3.9 | 4.6037 | 3.2771 | 1.3267 | 0 | 76.4218 | 0 |  | 0.10889 | 3.336 | 3.5914 | 11.7034 | 0.056 | 2.308 | 2.4394 | 8.1395 | 0 | 1.8352
| 8 | [10 empty] | 0.055556 | 4.3889 | 4.3074 | 3.9848 | 0.32266 | 0 | 93.4065 | 0 |  | 0.10889 | 3.6222 | 3.4625 | 14.8371 |  | 0.0011111 | 4.4178 | 4.4161 | 3.9848 | 0.4314 | 0 | 93.4065 | 0 |  | 0.088889 | 2.7822 | 2.6519 | 19.3727 |  | 0.055556 | 4.3889 | 4.3074 | 3.9848 | 0.32266 | 0 | 93.4065 | 0 |  | 0.10889 | 3.6222 | 3.4625 | 14.8371 | 0.072222 | 2.2756 | 2.1696 | 8.1395 | 0 | 2.0634
| 9 | [10 empty] | 0.055556 | 4.3889 | 4.2792 | 4.0791 | 0.20006 | 0 | 95.6711 | 0 |  | 0.10889 | 3.6222 | 3.4072 | 15.4437 |  | 0.0011111 | 4.4178 | 4.4156 | 4.0791 | 0.33647 | 0 | 95.6711 | 0 |  | 0.088889 | 2.7822 | 2.6067 | 20.1864 |  | 0.055556 | 4.3889 | 4.2792 | 4.0791 | 0.20006 | 0 | 95.6711 | 0 |  | 0.10889 | 3.6222 | 3.4072 | 15.4437 | 0.072222 | 2.2756 | 2.1329 | 8.1395 | 0 | 2.0989
| 10 | [10 empty] | 0.055556 | 4.3889 | 4.3155 | 3.9577 | 0.35783 | 0 | 92.7568 | 0 |  | 0.10889 | 3.6222 | 3.4784 | 14.6666 |  | 0.0011111 | 4.4178 | 4.4163 | 3.9577 | 0.45863 | 0 | 92.7568 | 0 |  | 0.088889 | 2.7822 | 2.6648 | 19.1444 |  | 0.055556 | 4.3889 | 4.3155 | 3.9577 | 0.35783 | 0 | 92.7568 | 0 |  | 0.10889 | 3.6222 | 3.4784 | 14.6666 | 0.072222 | 2.2756 | 2.1802 | 8.1395 | 0 | 2.0534
| 11 | [10 empty] | 0.055556 | 4.3889 | 4.3544 | 3.8277 | 0.52666 | 0 | 89.6383 | 0 |  | 0.10889 | 3.6222 | 3.5546 | 13.8696 |  | 0.0011111 | 4.4178 | 4.4171 | 3.8277 | 0.58935 | 0 | 89.6383 | 0 |  | 0.088889 | 2.7822 | 2.727 | 18.0786 |  | 0.055556 | 4.3889 | 4.3544 | 3.8277 | 0.52666 | 0 | 89.6383 | 0 |  | 0.10889 | 3.6222 | 3.5546 | 13.8696 | 0.072222 | 2.2756 | 2.2307 | 8.1395 | 0 | 2.0069
| 12 | [10 empty] | 0.055556 | 4.3889 | 4.3683 | 3.7813 | 0.58695 | 0 | 88.5246 | 0 |  | 0.10889 | 3.6222 | 3.5818 | 13.5931 |  | 0.0011111 | 4.4178 | 4.4174 | 3.7813 | 0.63603 | 0 | 88.5246 | 0 |  | 0.088889 | 2.7822 | 2.7493 | 17.7097 |  | 0.055556 | 4.3889 | 4.3683 | 3.7813 | 0.58695 | 0 | 88.5246 | 0 |  | 0.10889 | 3.6222 | 3.5818 | 13.5931 | 0.072222 | 2.2756 | 2.2488 | 8.1395 | 0 | 1.9907
| 13 | [10 empty] | 0.055556 | 4.3889 | 4.2389 | 4.2137 | 0.025201 | 0 | 98.901 | 0 |  | 0.10889 | 3.6222 | 3.3282 | 16.3437 |  | 0.0011111 | 4.4178 | 4.4148 | 4.2137 | 0.20109 | 0 | 98.901 | 0 |  | 0.088889 | 2.7822 | 2.5422 | 21.3969 |  | 0.055556 | 4.3889 | 4.2389 | 4.2137 | 0.025201 | 0 | 98.901 | 0 |  | 0.10889 | 3.6222 | 3.3282 | 16.3437 | 0.072222 | 2.2756 | 2.0806 | 8.1395 | 0 | 2.1517
| 14 | [10 empty] | 0.055556 | 4.3889 | 4.0549 | 4.8286 | -0.77371 | 0.16024 | 95.4461 | 18.2121 |  | 0.10889 | 3.6222 | 2.9675 | 27.7066 |  | 0.0011111 | 4.4178 | 4.4111 | 4.8286 | -0.41747 | 0.086459 | 103.8314 | 9.8268 |  | 0.088889 | 2.7822 | 2.2478 | 30.8108 |  | 0.055556 | 4.3889 | 4.0549 | 4.8286 | -0.77371 | 0.16024 | 95.4461 | 18.2121 |  | 0.10889 | 3.6222 | 2.9675 | 27.7066 | 0.072222 | 2.2756 | 1.8413 | 8.1395 | 0 | 2.4313
| 15 | [10 empty] | 0.055556 | 4.3889 | 4.278 | 4.083 | 0.19503 | 0 | 95.7639 | 0 |  | 0.10889 | 3.6222 | 3.4049 | 15.4689 |  | 0.0011111 | 4.4178 | 4.4156 | 4.083 | 0.33258 | 0 | 95.7639 | 0 |  | 0.088889 | 2.7822 | 2.6048 | 20.2203 |  | 0.055556 | 4.3889 | 4.278 | 4.083 | 0.19503 | 0 | 95.7639 | 0 |  | 0.10889 | 3.6222 | 3.4049 | 15.4689 | 0.072222 | 2.2756 | 2.1314 | 8.1395 | 0 | 2.1004
| 16 | [10 empty] | 0.055556 | 4.3889 | 4.3458 | 3.8564 | 0.48947 | 0 | 90.3251 | 0 |  | 0.10889 | 3.6222 | 3.5378 | 14.0422 |  | 0.0011111 | 4.4178 | 4.4169 | 3.8564 | 0.56056 | 0 | 90.3251 | 0 |  | 0.088889 | 2.7822 | 2.7133 | 18.3091 |  | 0.055556 | 4.3889 | 4.3458 | 3.8564 | 0.48947 | 0 | 90.3251 | 0 |  | 0.10889 | 3.6222 | 3.5378 | 14.0422 | 0.072222 | 2.2756 | 2.2196 | 8.1395 | 0 | 2.0169
| 17 | [10 empty] | 0.055556 | 4.3889 | 4.4245 | 3.5934 | 0.83115 | 0 | 84.0139 | 0 |  | 0.10889 | 3.6222 | 3.6921 | 12.5153 |  | 0.0011111 | 4.4178 | 4.4185 | 3.5934 | 0.8251 | 0 | 84.0139 | 0 |  | 0.088889 | 2.7822 | 2.8393 | 16.2745 |  | 0.055556 | 4.3889 | 4.4245 | 3.5934 | 0.83115 | 0 | 84.0139 | 0 |  | 0.10889 | 3.6222 | 3.6921 | 12.5153 | 0.072222 | 2.2756 | 2.3219 | 8.1395 | 0 | 1.9281
| 18 | [10 empty] | 0.055556 | 4.3889 | 4.4766 | 3.4194 | 1.0573 | 0 | 79.8373 | 0 |  | 0.10889 | 3.6222 | 3.7942 | 11.5731 |  | 0.0011111 | 4.4178 | 4.4195 | 3.4194 | 1.0002 | 0 | 79.8373 | 0 |  | 0.088889 | 2.7822 | 2.9226 | 15.0245 |  | 0.055556 | 4.3889 | 4.4766 | 3.4194 | 1.0573 | 0 | 79.8373 | 0 |  | 0.10889 | 3.6222 | 3.7942 | 11.5731 | 0.072222 | 2.2756 | 2.3896 | 8.1395 | 0 | 1.8734
| 19 | [10 empty] | 0.3 | 3.9 | 4.9638 | 3.0543 | 1.9094 | 0 | 71.0758 | 0 |  | 0.252 | 3.336 | 4.2295 | 9.2425 |  | 0.074 | 4.272 | 4.5344 | 3.0543 | 1.4801 | 0 | 71.0758 | 0 |  | 0.004 | 2.952 | 2.9662 | 13.1791 |  | 0.3 | 3.9 | 4.9638 | 3.0543 | 1.9094 | 0 | 71.0758 | 0 |  | 0.10889 | 3.336 | 3.7221 | 10.5026 | 0.056 | 2.308 | 2.5066 | 8.1395 | 0 | 1.786
| 20 | [10 empty] | 0.055556 | 4.3889 | 4.4255 | 3.5903 | 0.83517 | 0 | 83.9396 | 0 |  | 0.10889 | 3.6222 | 3.6939 | 12.4981 |  | 0.0011111 | 4.4178 | 4.4185 | 3.5903 | 0.82821 | 0 | 83.9396 | 0 |  | 0.088889 | 2.7822 | 2.8407 | 16.2517 |  | 0.055556 | 4.3889 | 4.4255 | 3.5903 | 0.83517 | 0 | 83.9396 | 0 |  | 0.10889 | 3.6222 | 3.6939 | 12.4981 | 0.072222 | 2.2756 | 2.3231 | 8.1395 | 0 | 1.9271
| 21 | [10 empty] | 0.055556 | 4.3889 | 4.3025 | 4.001 | 0.30155 | 0 | 93.7963 | 0 |  | 0.10889 | 3.6222 | 3.453 | 14.9401 |  | 0.0011111 | 4.4178 | 4.4161 | 4.001 | 0.41506 | 0 | 93.7963 | 0 |  | 0.088889 | 2.7822 | 2.6441 | 19.5108 |  | 0.055556 | 4.3889 | 4.3025 | 4.001 | 0.30155 | 0 | 93.7963 | 0 |  | 0.10889 | 3.6222 | 3.453 | 14.9401 | 0.072222 | 2.2756 | 2.1633 | 8.1395 | 0 | 2.0694
| 22 | [10 empty] | 0.055556 | 4.3889 | 4.0326 | 4.9028 | -0.87018 | 0.17749 | 94.9512 | 20.489 |  | 0.10889 | 3.6222 | 2.924 | 29.1293 |  | 0.0011111 | 4.4178 | 4.4107 | 4.9028 | -0.49217 | 0.10038 | 103.8518 | 11.5884 |  | 0.088889 | 2.7822 | 2.2122 | 32.1931 |  | 0.055556 | 4.3889 | 4.0326 | 4.9028 | -0.87018 | 0.17749 | 94.9512 | 20.489 |  | 0.10889 | 3.6222 | 2.924 | 29.1293 | 0.072222 | 2.2756 | 1.8124 | 8.1395 | 0 | 2.47
| 23 | [10 empty] | 0.055556 | 4.3889 | 4.1197 | 4.612 | -0.49233 | 0.10675 | 96.8825 | 11.5782 |  | 0.10889 | 3.6222 | 3.0946 | 23.587 |  | 0.0011111 | 4.4178 | 4.4124 | 4.612 | -0.19961 | 0.043281 | 103.7664 | 4.6943 |  | 0.088889 | 2.7822 | 2.3515 | 26.8523 |  | 0.055556 | 4.3889 | 4.1197 | 4.612 | -0.49233 | 0.10675 | 96.8825 | 11.5782 |  | 0.10889 | 3.6222 | 3.0946 | 23.587 | 0.072222 | 2.2756 | 1.9256 | 8.1395 | 0 | 2.3249
| 24 | [10 empty] | 0.055556 | 4.3889 | 4.0637 | 4.7992 | -0.73552 | 0.15326 | 95.6417 | 17.3111 |  | 0.10889 | 3.6222 | 2.9848 | 27.1449 |  | 0.0011111 | 4.4178 | 4.4113 | 4.7992 | -0.38791 | 0.080828 | 103.8231 | 9.1297 |  | 0.088889 | 2.7822 | 2.2619 | 30.2673 |  | 0.055556 | 4.3889 | 4.0637 | 4.7992 | -0.73552 | 0.15326 | 95.6417 | 17.3111 |  | 0.10889 | 3.6222 | 2.9848 | 27.1449 | 0.072222 | 2.2756 | 1.8528 | 8.1395 | 0 | 2.4163
| 25 | [10 empty] | 0.125 | 4.875 | 3.7823 | 5.3352 | -1.5529 | 0.29106 | 89.1958 | 36.6208 |  | 0.06875 | 3.3412 | 2.7403 | 38.044 |  | 0.14375 | 3.8575 | 2.6009 | 5.3352 | -2.7343 | 0.5125 | 61.3353 | 64.4813 |  | 0.0425 | 2.0675 | 1.696 | 55.3555 |  | 0.14375 | 5.4163 | 4.1596 | 5.3352 | -1.1755 | 0.22034 | 98.0946 | 27.7221 |  | 0.10889 | 2.5188 | 1.5669 | 49.6799 | 0.0425 | 2.0675 | 1.696 | 6.9767 | 1.1628 | 2.9021
| 26 | [10 empty] | 0.125 | 4.875 | 3.549 | 5.6817 | -2.1327 | 0.37537 | 83.7836 | 50.349 |  | 0.06875 | 3.3412 | 2.6119 | 45.3345 |  | 0.14375 | 3.8575 | 2.3326 | 5.6817 | -3.3491 | 0.58946 | 55.0668 | 79.0659 |  | 0.0425 | 2.0675 | 1.6166 | 62.2205 |  | 0.14375 | 5.4163 | 3.8913 | 5.6817 | -1.7904 | 0.31511 | 91.8657 | 42.267 |  | 0.10889 | 2.5188 | 1.3636 | 60.2997 | 0.0425 | 2.0675 | 1.6166 | 6.9767 | 1.1628 | 3.0131
| 27 | [10 empty] | 0.055556 | 4.3889 | 4.1294 | 4.5795 | -0.45013 | 0.098291 | 97.097 | 10.5841 |  | 0.10889 | 3.6222 | 3.1136 | 22.9728 |  | 0.0011111 | 4.4178 | 4.4126 | 4.5795 | -0.16694 | 0.036453 | 103.7558 | 3.9253 |  | 0.088889 | 2.7822 | 2.367 | 26.2674 |  | 0.055556 | 4.3889 | 4.1294 | 4.5795 | -0.45013 | 0.098291 | 97.097 | 10.5841 |  | 0.10889 | 3.6222 | 3.1136 | 22.9728 | 0.072222 | 2.2756 | 1.9382 | 8.1395 | 0 | 2.3097
| 28 | [10 empty] | 0.055556 | 4.3889 | 4.3759 | 3.7558 | 0.62011 | 0 | 87.912 | 0 |  | 0.10889 | 3.6222 | 3.5968 | 13.4429 |  | 0.0011111 | 4.4178 | 4.4175 | 3.7558 | 0.66171 | 0 | 87.912 | 0 |  | 0.088889 | 2.7822 | 2.7615 | 17.5093 |  | 0.055556 | 4.3889 | 4.3759 | 3.7558 | 0.62011 | 0 | 87.912 | 0 |  | 0.10889 | 3.6222 | 3.5968 | 13.4429 | 0.072222 | 2.2756 | 2.2587 | 8.1395 | 0 | 1.982
| 29 | [10 empty] | 0.3 | 3.9 | 4.5213 | 3.3281 | 1.1931 | 0 | 77.6469 | 0 |  | 0.252 | 3.336 | 3.8579 | 11.0698 |  | 0.074 | 4.272 | 4.4252 | 3.3281 | 1.0971 | 0 | 77.6469 | 0 |  | 0.004 | 2.952 | 2.9603 | 14.4263 |  | 0.3 | 3.9 | 4.5213 | 3.3281 | 1.1931 | 0 | 77.6469 | 0 |  | 0.10889 | 3.336 | 3.5615 | 11.991 | 0.056 | 2.308 | 2.424 | 8.1395 | 0 | 1.8469
| 30 | [10 empty] | 0.055556 | 4.3889 | 4.4333 | 3.564 | 0.86933 | 0 | 83.3085 | 0 |  | 0.10889 | 3.6222 | 3.7093 | 12.3525 |  | 0.0011111 | 4.4178 | 4.4187 | 3.564 | 0.85467 | 0 | 83.3085 | 0 |  | 0.088889 | 2.7822 | 2.8533 | 16.0583 |  | 0.055556 | 4.3889 | 4.4333 | 3.564 | 0.86933 | 0 | 83.3085 | 0 |  | 0.10889 | 3.6222 | 3.7093 | 12.3525 | 0.072222 | 2.2756 | 2.3333 | 8.1395 | 0 | 1.9186
| 31 | [10 empty] | 0.3 | 3.9 | 4.6712 | 3.2353 | 1.436 | 0 | 75.4194 | 0 |  | 0.252 | 3.336 | 3.9838 | 10.4122 |  | 0.074 | 4.272 | 4.4622 | 3.2353 | 1.227 | 0 | 75.4194 | 0 |  | 0.004 | 2.952 | 2.9623 | 14.0029 |  | 0.3 | 3.9 | 4.6712 | 3.2353 | 1.436 | 0 | 75.4194 | 0 |  | 0.10889 | 3.336 | 3.6159 | 11.4716 | 0.056 | 2.308 | 2.452 | 8.1395 | 0 | 1.8258
[7 empty] | kWh/rok |  | kWh/rok | kWh/rok | kWh/rok | [6 empty] | 14580.7606 | 709.6963 | kWh/rok |  | SCOP | 3.9372 | 2554.0997 | PLN | [6 empty] | 14468.6097 | 821.8473 | kWh/rok |  | SCOP | 3.2421 | 3288.6466 | PLN | [6 empty] | 14667.8774 | 622.5795 | kWh/rok |  | SCOP | 4.1409 | 2707.6942 |  |  | 940.3114 | 2959.3023 | 11.6279 | 649.7255 | PLN
[22 empty] | CO 35 | [13 empty] | CO 55 | [13 empty] | CO 55 |  |  | SCOP cwu |  | 2.5762
229

## D16 (hidden)
Vitocal 200-S AWB-E(-AC) 201.D16
|  | -20 | -15 | -7 | 2 | 7 | 10 | 20 | 30 |  | 35 | -20 | -15 | -7 | 2 | 7 | 10 | 12 | 15 | 20 | 30
VTS | 35 | [9 empty] | Q | 7.7 | 8.78 | 11.6 | 11.18 | 14.7 | 16 | 16.476 | 17.19 | 18.38 | 21.15
Q |  | 7.7 | 8.78 | 11.6 | 7.02 | 10.11 | 10.64 | 12.89 | 15.76 |  | a= | 0.216 | 0.3525 | -0.046667 | 0.704 | 0.43333 | 0.238 |  |  | 0.277
COP |  | 2.1 | 2.37 | 3 | 3.94 | 4.95 | 5.35 | 6.71 | 8.9 |  | b= | 12.02 | 14.0675 | 11.2733 | 9.772 | 11.6667 | 13.62 |  |  | 12.84
|  | 7.7 | 8.78 | 11.6 | 11.18 | 14.7 | 16 | 18.38 | 21.15 |  | weryfikacja
VTS | 45 | [9 empty] | Q= | 7.7 | 8.78 | 11.6 | 11.18 | 14.7 | 16 | 16.476 | 17.19 | 18.38 | 21.15
Q |  | 8.11 | 9.28 | 11.07 | 10.95 | 11.67 | 15.36 | 17.01 | 19.5 |  | COP | 2.1 | 2.37 | 3 | 3.94 | 4.95 | 5.35 | 5.622 | 6.03 | 6.71 | 8.9
COP |  | 1.8 | 2.06 | 2.43 | 3.12 | 3.78 | 4.07 | 5.02 | 6.38 |  | a= | 0.054 | 0.07875 | 0.10444 | 0.202 | 0.13333 | 0.136 |  |  | 0.219
VTS | 55 | [9 empty] | b= | 3.18 | 3.5513 | 3.7311 | 3.536 | 4.0167 | 3.99 |  |  | 2.33
Q |  | 6.055 | 8.65 | 10.7 | 10.36 | 11.16 | 14.73 | 16.44 | 18.82 |  | weryfikacja
COP |  | 1.795 | 1.925 | 2.325 | 2.85 | 3.39 | 3.645 | 4.49 | 5.67 |  | COP= | 2.1 | 2.37 | 3 | 3.94 | 4.95 | 5.35 | 5.622 | 6.03 | 6.71 | 8.9
Qmax |  | 6.06 | 8.65 | 10.7 | 10.36 | 11.16 | 14.73 | 16.44 | 18.82 |  | 45 | -20 | -15 | -7 | 2 | 7 | 10 | 12 | 15 | 20 | 30
COP |  | 1.79 | 1.79 | 2.22 | 2.58 | 3 | 3.22 | 3.96 | 4.96 |  | Q | 8.11 | 9.28 | 11.07 | 10.95 | 11.67 | 15.36 | 15.69 | 16.185 | 17.01 | 19.5
Czynnik |  |  |  | R410A | [6 empty] | a= | 0.234 | 0.22375 | -0.013333 | 0.144 | 1.23 | 0.165 |  |  | 0.249
Napełnienie |  |  |  | 3.6 | kg | [5 empty] | b= | 12.79 | 12.6363 | 10.9767 | 10.662 | 3.06 | 13.71 |  |  | 12.03
Moc akustyczna wg ErP A7/W55 |  |  |  | 56 | [6 empty] | weryfikacja
Moc akustyczna w nocy |  |  |  | 55 | [6 empty] | Q= | 8.11 | 9.28 | 11.07 | 10.95 | 11.67 | 15.36 | 15.69 | 16.185 | 17.01 | 19.5
Moc akustyczna maksymalna A7/W55 |  |  |  | 61 | [6 empty] | COP | 1.8 | 2.06 | 2.43 | 3.12 | 3.78 | 4.07 | 4.26 | 4.545 | 5.02 | 6.38
[11 empty] | a= | 0.052 | 0.04625 | 0.076667 | 0.132 | 0.096667 | 0.095 |  |  | 0.136
COP A7/W35 A2/W35 A7/W35 | [10 empty] | b= | 2.84 | 2.7538 | 2.9667 | 2.856 | 3.1033 | 3.12 |  |  | 2.3
3 ¦ 3,94 ¦ 4,95 | [10 empty] | weryfikacja
[11 empty] | COP= | 1.8 | 2.06 | 2.43 | 3.12 | 3.78 | 4.07 | 4.26 | 4.545 | 5.02 | 6.38
47569 | [10 empty] | 55 | -20 | -15 | -7 | 2 | 7 | 10 | 12 | 15 | 20 | 30
16.7 | [10 empty] | Q | 6.06 | 8.65 | 10.7 | 10.36 | 11.16 | 14.73 | 15.072 | 15.585 | 16.44 | 18.82
15.06 | [10 empty] | a= | 0.518 | 0.25625 | -0.037778 | 0.16 | 1.19 | 0.171 |  |  | 0.238
16.7 | [10 empty] | b= | 16.42 | 12.4937 | 10.4356 | 10.04 | 2.83 | 13.02 |  |  | 11.68
weryfikacja
[11 empty] | Q= | 6.06 | 8.65 | 10.7 | 10.36 | 11.16 | 14.73 | 15.072 | 15.585 | 16.44 | 18.82
[11 empty] | COP | 1.795 | 1.925 | 2.325 | 2.85 | 3.39 | 3.645 | 3.814 | 4.0675 | 4.49 | 5.67
[11 empty] | a= | 0.026 | 0.05 | 0.058333 | 0.108 | 0.085 | 0.0845 |  |  | 0.118
System ogrzewania | [10 empty] | b= | 2.315 | 2.675 | 2.7333 | 2.634 | 2.795 | 2.8 |  |  | 2.13
Ogrzewanie podłogowe | [10 empty] | weryfikacja
[11 empty] | COP= | 1.795 | 1.925 | 2.325 | 2.85 | 3.39 | 3.645 | 3.814 | 4.0675 | 4.49 | 5.67
Budynek |  | -20 | -15 | -7 | 2 | 7 | 10 | 12 | 15 | 20 | 30
Qbudynek= |  | 7.425 | 6.4969 | 5.0119 | 3.3413 | 2.4131 | 1.8563 | 1.485 | 0.92813
a= | -0.18562
b= | 3.7125
Sprawdzanie punktów przecięcia mocy budynku i mocy pompy ciepła
x= |  | -20.6847 | -19.2427 | -54.4108 | -6.8113 | -12.8509 | -23.3874 | 20 | 20 | -19.7298 | 20
|  | brak | brak | brak | brak | brak | brak | brak | brak | brak | brak
PUNKT BIWALENTNY |  | 0 | -20

## D13 (hidden)
Vitocal 200-S AWB-E(-AC) 201.D13
|  | -20 | -15 | -7 | 2 | 7 | 10 | 20 | 30 |  | 35 | -20 | -15 | -7 | 2 | 7 | 10 | 12 | 15 | 20 | 30
VTS | 35 | [9 empty] | Q | 7.3 | 8.35 | 10.74 | 10.64 | 13.7 | 15.2 | 15.666 | 16.365 | 17.53 | 21.15
Q |  | 7.3 | 8.35 | 10.74 | 6.31 | 8.61 | 9.35 | 11.45 | 14.08 |  | a= | 0.21 | 0.29875 | -0.011111 | 0.612 | 0.5 | 0.233 |  |  | 0.362
COP |  | 2.14 | 2.43 | 3 | 3.98 | 4.87 | 5.47 | 7.02 | 9.64 |  | b= | 11.5 | 12.8313 | 10.6622 | 9.416 | 10.2 | 12.87 |  |  | 10.29
|  | 7.3 | 8.35 | 10.74 | 10.64 | 13.7 | 15.2 | 17.53 | 21.15 |  | weryfikacja
VTS | 45 | [9 empty] | Q= | 7.3 | 8.35 | 10.74 | 10.64 | 13.7 | 15.2 | 15.666 | 16.365 | 17.53 | 21.15
Q |  | 7.71 | 8.81 | 10.49 | 10.42 | 10.9 | 14.57 | 16.11 | 18.38 |  | COP | 2.14 | 2.43 | 3 | 3.98 | 4.87 | 5.47 | 5.78 | 6.245 | 7.02 | 9.64
COP |  | 1.82 | 2.09 | 2.47 | 3.03 | 3.78 | 4.1 | 5.13 | 6.67 |  | a= | 0.058 | 0.07125 | 0.10889 | 0.178 | 0.2 | 0.155 |  |  | 0.262
VTS | 55 | [9 empty] | b= | 3.3 | 3.4987 | 3.7622 | 3.624 | 3.47 | 3.92 |  |  | 1.78
Q |  | 6.097 | 8.71 | 10.68 | 9.85 | 10.77 | 13.94 | 15.51 | 17.68 |  | weryfikacja
COP45-55 |  | 1.81 | 1.945 | 2.34 | 2.81 | 3.32 | 3.65 | 4.555 | 5.865 |  | COP= | 2.14 | 2.43 | 3 | 3.98 | 4.87 | 5.47 | 5.78 | 6.245 | 7.02 | 9.64
Qmax |  | 6.1 | 8.71 | 10.68 | 9.85 | 10.77 | 13.94 | 15.51 | 17.68 |  | 45 | -20 | -15 | -7 | 2 | 7 | 10 | 12 | 15 | 20 | 30
COP55 |  | 1.8 | 1.8 | 2.21 | 2.59 | 2.86 | 3.2 | 3.98 | 5.06 |  | Q | 7.71 | 8.81 | 10.49 | 10.42 | 10.9 | 14.57 | 14.878 | 15.34 | 16.11 | 18.38
Czynnik |  |  |  | R410A | [6 empty] | a= | 0.22 | 0.21 | -0.0077778 | 0.096 | 1.2233 | 0.154 |  |  | 0.227
Napełnienie |  |  |  | 3.6 | kg | [5 empty] | b= | 12.11 | 11.96 | 10.4356 | 10.228 | 2.3367 | 13.03 |  |  | 11.57
Moc akustyczna wg ErP A7/W55 |  |  |  | 56 | [6 empty] | weryfikacja
Moc akustyczna w nocy |  |  |  | 55 | [6 empty] | Q= | 7.71 | 8.81 | 10.49 | 10.42 | 10.9 | 14.57 | 14.878 | 15.34 | 16.11 | 18.38
Moc akustyczna maksymalna A7/W55 |  |  |  | 61 | [6 empty] | COP | 1.82 | 2.09 | 2.47 | 3.03 | 3.78 | 4.1 | 4.306 | 4.615 | 5.13 | 6.67
[11 empty] | a= | 0.054 | 0.0475 | 0.062222 | 0.15 | 0.10667 | 0.103 |  |  | 0.154
COP A7/W35 A2/W35 A7/W35 | [10 empty] | b= | 2.9 | 2.8025 | 2.9056 | 2.73 | 3.0333 | 3.07 |  |  | 2.05
3 ¦ 3,98 ¦ 4,87 | [10 empty] | weryfikacja
[11 empty] | COP= | 1.82 | 2.09 | 2.47 | 3.03 | 3.78 | 4.1 | 4.306 | 4.615 | 5.13 | 6.67
43996 | [10 empty] | 55 | -20 | -15 | -7 | 2 | 7 | 10 | 12 | 15 | 20 | 30
16.3 | [10 empty] | Q | 6.1 | 8.71 | 10.68 | 9.85 | 10.77 | 13.94 | 14.254 | 14.725 | 15.51 | 17.68
15.1 | [10 empty] | a= | 0.522 | 0.24625 | -0.092222 | 0.184 | 1.0567 | 0.157 |  |  | 0.217
16.3 | [10 empty] | b= | 16.54 | 12.4037 | 10.0344 | 9.482 | 3.3733 | 12.37 |  |  | 11.17
weryfikacja
[11 empty] | Q= | 6.1 | 8.71 | 10.68 | 9.85 | 10.77 | 13.94 | 14.254 | 14.725 | 15.51 | 17.68
[11 empty] | COP | 1.81 | 1.945 | 2.34 | 2.81 | 3.32 | 3.65 | 3.831 | 4.1025 | 4.555 | 5.865
[11 empty] | a= | 0.027 | 0.049375 | 0.052222 | 0.102 | 0.11 | 0.0905 |  |  | 0.131
System ogrzewania | [10 empty] | b= | 2.35 | 2.6856 | 2.7056 | 2.606 | 2.55 | 2.745 |  |  | 1.935
Ogrzewanie podłogowe | [10 empty] | weryfikacja
[11 empty] | COP= | 1.81 | 1.945 | 2.34 | 2.81 | 3.32 | 3.65 | 3.831 | 4.1025 | 4.555 | 5.865
Budynek |  | -20 | -15 | -7 | 2 | 7 | 10 | 12 | 15 | 20 | 30
Qbudynek= |  | 7.425 | 6.4969 | 5.0119 | 3.3413 | 2.4131 | 1.8563 | 1.485 | 0.92813
a= | -0.18562
b= | 3.7125
Sprawdzanie punktów przecięcia mocy budynku i mocy pompy ciepła
x= |  | -19.684 | -18.8258 | -39.8233 | -7.1506 | -9.4622 | -21.8752 | 20 | 20 | -12.011 | 20
|  | -19.684 | brak | brak | brak | brak | brak | brak | brak | brak | brak
PUNKT BIWALENTNY |  | -19.684 | -19.7

## D10 (hidden)
Vitocal 200-S AWB-E(-AC) 201.D10
|  | -20 | -15 | -7 | 2 | 7 | 10 | 20 | 30 |  | 35 | -20 | -15 | -7 | 2 | 7 | 10 | 12 | 15 | 20 | 30
VTS | 35 | [9 empty] | Q | 6.55 | 7.61 | 10.09 | 10.09 | 12.6 | 14.35 | 14.808 | 15.495 | 16.64 | 20.13
Q |  | 6.55 | 7.61 | 10.09 | 5.9 | 7.58 | 8.21 | 10.11 | 12.56 |  | a= | 0.212 | 0.31 | 0 | 0.502 | 0.58333 | 0.229 |  |  | 0.349
COP |  | 2.15 | 2.49 | 3.18 | 4.1 | 5.01 | 5.51 | 7.22 | 10.38 |  | b= | 10.79 | 12.26 | 10.09 | 9.086 | 8.5167 | 12.06 |  |  | 9.66
|  | 6.55 | 7.61 | 10.09 | 10.09 | 12.6 | 14.35 | 16.64 | 20.13 |  | weryfikacja
VTS | 45 | [9 empty] | Q= | 6.55 | 7.61 | 10.09 | 10.09 | 12.6 | 14.35 | 14.808 | 15.495 | 16.64 | 20.13
Q |  | 6.95 | 8.06 | 9.52 | 9.87 | 10.82 | 13.75 | 15.16 | 17.24 |  | COP | 2.15 | 2.49 | 3.18 | 4.1 | 5.01 | 5.51 | 5.852 | 6.365 | 7.22 | 10.38
COP |  | 1.84 | 2.14 | 2.52 | 3.02 | 3.75 | 4.1 | 5.21 | 6.89 |  | a= | 0.068 | 0.08625 | 0.10222 | 0.182 | 0.16667 | 0.171 |  |  | 0.316
VTS | 55 | [9 empty] | b= | 3.51 | 3.7838 | 3.8956 | 3.736 | 3.8433 | 3.8 |  |  | 0.9
Q |  | 5.824 | 8.32 | 10.08 | 9.25 | 12.2 | 12.94 | 14.56 | 16.5 |  | weryfikacja
COP45-55 |  | 1.82 | 1.97 | 2.37 | 2.805 | 3.355 | 3.65 | 4.6 | 5.975 |  | COP= | 2.15 | 2.49 | 3.18 | 4.1 | 5.01 | 5.51 | 5.852 | 6.365 | 7.22 | 10.38
Qmax |  | 5.82 | 8.32 | 10.08 | 9.25 | 12.2 | 12.94 | 14.56 | 16.5 |  | 45 | -20 | -15 | -7 | 2 | 7 | 10 | 12 | 15 | 20 | 30
COP55 |  | 1.8 | 1.8 | 2.22 | 2.59 | 2.96 | 3.2 | 3.99 | 5.06 |  | Q | 6.95 | 8.06 | 9.52 | 9.87 | 10.82 | 13.75 | 14.032 | 14.455 | 15.16 | 17.24
Czynnik |  |  |  | R410A | [6 empty] | a= | 0.222 | 0.1825 | 0.038889 | 0.19 | 0.97667 | 0.141 |  |  | 0.208
Napełnienie |  |  |  | 3.6 | kg | [5 empty] | b= | 11.39 | 10.7975 | 9.7922 | 9.49 | 3.9833 | 12.34 |  |  | 11
Moc akustyczna wg ErP A7/W55 |  |  |  | 56 | [6 empty] | weryfikacja
Moc akustyczna w nocy |  |  |  | 55 | [6 empty] | Q= | 6.95 | 8.06 | 9.52 | 9.87 | 10.82 | 13.75 | 14.032 | 14.455 | 15.16 | 17.24
Moc akustyczna maksymalna A7/W55 |  |  |  | 61 | [6 empty] | COP | 1.84 | 2.14 | 2.52 | 3.02 | 3.75 | 4.1 | 4.322 | 4.655 | 5.21 | 6.89
[11 empty] | a= | 0.06 | 0.0475 | 0.055556 | 0.146 | 0.11667 | 0.111 |  |  | 0.168
COP A7/W35 A2/W35 A7/W35 | [10 empty] | b= | 3.04 | 2.8525 | 2.9089 | 2.728 | 2.9333 | 2.99 |  |  | 1.85
3,18 ¦ 4,1 ¦ 5,01 | [10 empty] | weryfikacja
[11 empty] | COP= | 1.84 | 2.14 | 2.52 | 3.02 | 3.75 | 4.1 | 4.322 | 4.655 | 5.21 | 6.89
40783 | [10 empty] | 55 | -20 | -15 | -7 | 2 | 7 | 10 | 12 | 15 | 20 | 30
15.55 | [10 empty] | Q | 5.82 | 8.32 | 10.08 | 9.25 | 12.2 | 12.94 | 13.264 | 13.75 | 14.56 | 16.5
14.82 | [10 empty] | a= | 0.5 | 0.22 | -0.092222 | 0.59 | 0.24667 | 0.162 |  |  | 0.194
15.55 | [10 empty] | b= | 15.82 | 11.62 | 9.4344 | 8.07 | 10.4733 | 11.32 |  |  | 10.68
weryfikacja
[11 empty] | Q= | 5.82 | 8.32 | 10.08 | 9.25 | 12.2 | 12.94 | 13.264 | 13.75 | 14.56 | 16.5
[11 empty] | COP | 1.82 | 1.97 | 2.37 | 2.805 | 3.355 | 3.65 | 3.84 | 4.125 | 4.6 | 5.975
[11 empty] | a= | 0.03 | 0.05 | 0.048333 | 0.11 | 0.098333 | 0.095 |  |  | 0.1375
System ogrzewania | [10 empty] | b= | 2.42 | 2.72 | 2.7083 | 2.585 | 2.6667 | 2.7 |  |  | 1.85
Ogrzewanie podłogowe | [10 empty] | weryfikacja
[11 empty] | COP= | 1.82 | 1.97 | 2.37 | 2.805 | 3.355 | 3.65 | 3.84 | 4.125 | 4.6 | 5.975
Budynek |  | -20 | -15 | -7 | 2 | 7 | 10 | 12 | 15 | 20 | 30
Qbudynek= |  | 7.425 | 6.4969 | 5.0119 | 3.3413 | 2.4131 | 1.8563 | 1.485 | 0.92813
a= | -0.18562
b= | 3.7125
Sprawdzanie punktów przecięcia mocy budynku i mocy pompy ciepła
x= |  | -17.7994 | -17.2459 | -34.3569 | -7.8146 | -6.2476 | -20.1326 | 20 | 20 | -11.1246 | 20
|  | -17.7994 | brak | brak | brak | brak | brak | brak | brak | brak | brak
PUNKT BIWALENTNY |  | -17.7994 | -17.8

## D08 (hidden)
Vitocal 200-S AWB-M-E(-AC) 201.D08
|  | -20 | -15 | -7 | 2 | 7 | 10 | 20 | 30 |  | 35 | -20 | -15 | -7 | 2 | 7 | 10 | 12 | 15 | 20 | 30
VTS | 35 | [9 empty] | Q | 4.33 | 5.23 | 6.67 | 6.99 | 7.54 | 8.1 | 8.57 | 9.275 | 10.45 | 11.87
Q |  | 4.33 | 5.23 | 6.67 | 4.04 | 5.62 | 5.85 | 7.18 | 8.8 |  | a= | 0.18 | 0.18 | 0.035556 | 0.11 | 0.18667 | 0.235 |  |  | 0.142
COP |  | 2.08 | 2.36 | 2.89 | 3.96 | 4.71 | 5.13 | 6.53 | 8.38 |  | b= | 7.93 | 7.93 | 6.9189 | 6.77 | 6.2333 | 5.75 |  |  | 7.61
|  | 4.33 | 5.23 | 6.67 | 6.99 | 7.54 | 8.1 | 10.45 | 11.87 |  | weryfikacja
VTS | 45 | [9 empty] | Q= | 4.33 | 5.23 | 6.67 | 6.99 | 7.54 | 8.1 | 8.57 | 9.275 | 10.45 | 11.87
Q |  | 4.62 | 5.17 | 6.49 | 6.855 | 7.06 | 8.81 | 10.13 | 11.46 |  | COP | 2.08 | 2.36 | 2.89 | 3.96 | 4.71 | 5.13 | 5.41 | 5.83 | 6.53 | 8.38
COP |  | 1.85 | 1.99 | 2.39 | 2.89 | 3.58 | 3.84 | 4.85 | 6.15 |  | a= | 0.056 | 0.06625 | 0.11889 | 0.15 | 0.14 | 0.14 |  |  | 0.185
VTS | 55 | [9 empty] | b= | 3.2 | 3.3538 | 3.7222 | 3.66 | 3.73 | 3.73 |  |  | 2.83
Q |  | 5.27 | 5.27 | 6.64 | 6.72 | 6.82 | 8.42 | 9.78 | 11.01 |  | weryfikacja
COP45-55 |  | 1.835 | 1.905 | 2.255 | 2.56 | 3.165 | 3.39 | 4.255 | 5.39 |  | COP= | 2.08 | 2.36 | 2.89 | 3.96 | 4.71 | 5.13 | 5.41 | 5.83 | 6.53 | 8.38
Qmax |  | 3.69 | 5.27 | 6.64 | 6.72 | 6.82 | 8.42 | 9.78 | 11.01 |  | 45 | -20 | -15 | -7 | 2 | 7 | 10 | 12 | 15 | 20 | 30
COP55 |  | 1.82 | 1.82 | 2.12 | 2.23 | 2.75 | 2.94 | 3.66 | 4.63 |  | Q | 4.62 | 5.17 | 6.49 | 6.855 | 7.06 | 8.81 | 9.074 | 9.47 | 10.13 | 11.46
Czynnik |  |  |  | R410A | [6 empty] | a= | 0.11 | 0.165 | 0.040556 | 0.041 | 0.58333 | 0.132 |  |  | 0.133
Napełnienie |  |  |  | 2.39 | kg | [5 empty] | b= | 6.82 | 7.645 | 6.7739 | 6.773 | 2.9767 | 7.49 |  |  | 7.47
Moc akustyczna wg ErP A7/W55 |  |  |  | 55 | [6 empty] | weryfikacja
Moc akustyczna w nocy |  |  |  | 50 | [6 empty] | Q= | 4.62 | 5.17 | 6.49 | 6.855 | 7.06 | 8.81 | 9.074 | 9.47 | 10.13 | 11.46
Moc akustyczna maksymalna A7/W55 |  |  |  | 58 | [6 empty] | COP | 1.85 | 1.99 | 2.39 | 2.89 | 3.58 | 3.84 | 4.042 | 4.345 | 4.85 | 6.15
[11 empty] | a= | 0.028 | 0.05 | 0.055556 | 0.138 | 0.086667 | 0.101 |  |  | 0.13
COP A7/W35 A2/W35 A7/W35 | [10 empty] | b= | 2.41 | 2.74 | 2.7789 | 2.614 | 2.9733 | 2.83 |  |  | 2.25
2,89 ¦ 3,96 ¦ 4,71 | [10 empty] | weryfikacja
[11 empty] | COP= | 1.85 | 1.99 | 2.39 | 2.89 | 3.58 | 3.84 | 4.042 | 4.345 | 4.85 | 6.15
26810 | [10 empty] | 55 | -20 | -15 | -7 | 2 | 7 | 10 | 12 | 15 | 20 | 30
13.33 | [10 empty] | Q | 3.69 | 5.27 | 6.64 | 6.72 | 6.82 | 8.42 | 8.692 | 9.1 | 9.78 | 11.01
12.69 | [10 empty] | a= | 0.316 | 0.17125 | 0.0088889 | 0.02 | 0.53333 | 0.136 |  |  | 0.123
12.69 | [10 empty] | b= | 10.01 | 7.8387 | 6.7022 | 6.68 | 3.0867 | 7.06 |  |  | 7.32
12.69 | [10 empty] | weryfikacja
[11 empty] | Q= | 3.69 | 5.27 | 6.64 | 6.72 | 6.82 | 8.42 | 8.692 | 9.1 | 9.78 | 11.01
[11 empty] | COP | 1.835 | 1.905 | 2.255 | 2.56 | 3.165 | 3.39 | 3.563 | 3.8225 | 4.255 | 5.39
[11 empty] | a= | 0.014 | 0.04375 | 0.033889 | 0.121 | 0.075 | 0.0865 |  |  | 0.1135
System ogrzewania | [10 empty] | b= | 2.115 | 2.5612 | 2.4922 | 2.318 | 2.64 | 2.525 |  |  | 1.985
Ogrzewanie podłogowe | [10 empty] | weryfikacja
[11 empty] | COP= | 1.835 | 1.905 | 2.255 | 2.56 | 3.165 | 3.39 | 3.563 | 3.8225 | 4.255 | 5.39
Budynek |  | -20 | -15 | -7 | 2 | 7 | 10 | 12 | 15 | 20 | 30
Qbudynek= |  | 7.425 | 6.4969 | 5.0119 | 3.3413 | 2.4131 | 1.8563 | 1.485 | 0.92813
a= | -0.18562
b= | 3.7125
Sprawdzanie punktów przecięcia mocy budynku i mocy pompy ciepła
x= |  | -11.535 | -11.535 | -14.4967 | -10.3425 | -6.7711 | -4.844 | 20 | 20 | -11.8962 | 20
|  | brak | -11.535 | brak | brak | brak | brak | brak | brak | brak | brak
PUNKT BIWALENTNY |  | -11.535 | -11.5

## D06 (hidden)
Vitocal 200-S AWB-M-E(-AC) 201.D06
|  | -20 | -15 | -7 | 2 | 7 | 10 | 20 | 30 |  | 35 | -20 | -15 | -7 | 2 | 7 | 10 | 12 | 15 | 20 | 30
VTS | 35 | [9 empty] | Q | 3.77 | 4.35 | 5.53 | 5.54 | 6.3 | 6.86 | 7.11 | 7.485 | 8.11 | 9.26
Q |  | 3.77 | 4.35 | 5.53 | 3.1 | 4.75 | 5 | 6.11 | 7.58 |  | a= | 0.116 | 0.1475 | 0.0011111 | 0.152 | 0.18667 | 0.125 |  |  | 0.115
COP |  | 1.99 | 2.23 | 2.82 | 3.67 | 4.6 | 5 | 6.23 | 8.06 |  | b= | 6.09 | 6.5625 | 5.5378 | 5.236 | 4.9933 | 5.61 |  |  | 5.81
Qmax |  | 3.77 | 4.35 | 5.53 | 5.54 | 6.3 | 6.86 | 8.11 | 9.26 |  | weryfikacja
VTS | 45 | [9 empty] | Q= | 3.77 | 4.35 | 5.53 | 5.54 | 6.3 | 6.86 | 7.11 | 7.485 | 8.11 | 9.26
Q |  | 3.88 | 4.38 | 5.41 | 5.43 | 5.06 | 6.65 | 7.85 | 8.93 |  | COP | 1.99 | 2.23 | 2.82 | 3.67 | 4.6 | 5 | 5.246 | 5.615 | 6.23 | 8.06
COP |  | 1.76 | 1.91 | 2.25 | 2.88 | 3.51 | 3.78 | 4.68 | 5.96 |  | a= | 0.048 | 0.07375 | 0.094444 | 0.186 | 0.13333 | 0.123 |  |  | 0.183
VTS | 55 | [9 empty] | b= | 2.95 | 3.3362 | 3.4811 | 3.298 | 3.6667 | 3.77 |  |  | 2.57
Q |  | 3.129 | 4.47 | 5.56 | 5.07 | 5.79 | 6.16 | 7.57 | 8.58 |  | weryfikacja
COP45-55 |  | 1.715 | 1.79 | 2.105 | 2.525 | 3.115 | 3.335 | 4.115 | 5.22 |  | COP= | 1.99 | 2.23 | 2.82 | 3.67 | 4.6 | 5 | 5.246 | 5.615 | 6.23 | 8.06
Qmax |  | 3.13 | 4.47 | 5.56 | 5.07 | 5.79 | 6.16 | 7.57 | 8.58 |  | 45 | -20 | -15 | -7 | 2 | 7 | 10 | 12 | 15 | 20 | 30
COP55 |  | 1.67 | 1.67 | 1.96 | 2.17 | 2.72 | 2.89 | 3.55 | 4.48 |  | Q | 3.88 | 4.38 | 5.41 | 5.43 | 5.06 | 6.65 | 6.89 | 7.25 | 7.85 | 8.93
Czynnik |  |  |  | R410A | [6 empty] | a= | 0.1 | 0.12875 | 0.0022222 | -0.074 | 0.53 | 0.12 |  |  | 0.108
Napełnienie |  |  |  | 1.8 | kg | [5 empty] | b= | 5.88 | 6.3113 | 5.4256 | 5.578 | 1.35 | 5.45 |  |  | 5.69
Moc akustyczna wg ErP A7/W55 |  |  |  | 53 | [6 empty] | weryfikacja
Moc akustyczna w nocy |  |  |  | 50 | [6 empty] | Q= | 3.88 | 4.38 | 5.41 | 5.43 | 5.06 | 6.65 | 6.89 | 7.25 | 7.85 | 8.93
Moc akustyczna maksymalna A7/W55 |  |  |  | 56 | [6 empty] | COP | 1.76 | 1.91 | 2.25 | 2.88 | 3.51 | 3.78 | 3.96 | 4.23 | 4.68 | 5.96
[11 empty] | a= | 0.03 | 0.0425 | 0.07 | 0.126 | 0.09 | 0.09 |  |  | 0.128
COP A7/W35 A2/W35 A7/W35 | [10 empty] | b= | 2.36 | 2.5475 | 2.74 | 2.628 | 2.88 | 2.88 |  |  | 2.12
2,82 ¦ 3,67 ¦ 4,6 | [10 empty] | weryfikacja
[11 empty] | COP= | 1.76 | 1.91 | 2.25 | 2.88 | 3.51 | 3.78 | 3.96 | 4.23 | 4.68 | 5.96
25700 | [10 empty] | 55 | -20 | -15 | -7 | 2 | 7 | 10 | 12 | 15 | 20 | 30
12.77 | [10 empty] | Q | 3.13 | 4.47 | 5.56 | 5.07 | 5.79 | 6.16 | 6.442 | 6.865 | 7.57 | 8.58
12.13 | [10 empty] | a= | 0.268 | 0.13625 | -0.054444 | 0.144 | 0.12333 | 0.141 |  |  | 0.101
12.77 | [10 empty] | b= | 8.49 | 6.5137 | 5.1789 | 4.782 | 4.9267 | 4.75 |  |  | 5.55
weryfikacja
[11 empty] | Q= | 3.13 | 4.47 | 5.56 | 5.07 | 5.79 | 6.16 | 6.442 | 6.865 | 7.57 | 8.58
[11 empty] | COP | 1.715 | 1.79 | 2.105 | 2.525 | 3.115 | 3.335 | 3.491 | 3.725 | 4.115 | 5.22
[11 empty] | a= | 0.015 | 0.039375 | 0.046667 | 0.118 | 0.073333 | 0.078 |  |  | 0.1105
System ogrzewania | [10 empty] | b= | 2.015 | 2.3806 | 2.4317 | 2.289 | 2.6017 | 2.555 |  |  | 1.905
Ogrzewanie podłogowe | [10 empty] | weryfikacja
[11 empty] | COP= | 1.715 | 1.79 | 2.105 | 2.525 | 3.115 | 3.335 | 3.491 | 3.725 | 4.115 | 5.22
Budynek |  | -20 | -15 | -7 | 2 | 7 | 10 | 12 | 15 | 20 | 30
Qbudynek= |  | 7.425 | 6.4969 | 5.0119 | 3.3413 | 2.4131 | 1.8563 | 1.485 | 0.92813
a= | -0.18562
b= | 3.7125
Sprawdzanie punktów przecięcia mocy budynku i mocy pompy ciepła
x= |  | -7.8823 | -8.5553 | -9.7746 | -4.5124 | -3.4404 | -6.1087 | 20 | 20 | -6.9771 | 20
|  | brak | -8.5553 | brak | brak | brak | brak | brak | brak | brak | brak
PUNKT BIW 35 |  | -8.5553 | -8.6

## D04 (hidden)
Vitocal 200-S AWB-M-E(-AC) 201.D04
|  | -20 | -15 | -7 | 2 | 7 | 10 | 20 | 30 |  | 35 | -20 | -15 | -7 | 2 | 7 | 10 | 12 | 15 | 20 | 30
VTS | 35 | [9 empty] | Q | 2.49 | 3.02 | 3.78 | 4.08 | 4.18 | 5.33 | 5.558 | 5.9 | 6.47 | 7.37
Q |  | 2.49 | 3.02 | 3.81 | 4.08 | 4.18 | 5.33 | 6.47 | 7.37 |  | a= | 0.106 | 0.095 | 0.033333 | 0.02 | 0.38333 | 0.114 |  |  | 0.09
COP |  | 1.98 | 2.33 | 2.91 | 3.57 | 4.56 | 5.12 | 6.48 | 8.47 |  | b= | 4.61 | 4.445 | 4.0133 | 4.04 | 1.4967 | 4.19 |  |  | 4.67
Qmax |  | 2.49 | 3.02 | 3.78 | 4.08 | 4.18 | 5.33 | 6.47 | 7.37 |  | weryfikacja
VTS | 45 | [9 empty] | Q= | 2.49 | 3.02 | 3.78 | 4.08 | 4.18 | 5.33 | 5.558 | 5.9 | 6.47 | 7.37
Q |  | 2.62 | 3.02 | 3.78 | 3.99 | 4.78 | 5.55 | 6.74 | 7.69 |  | COP | 1.98 | 2.33 | 2.91 | 3.57 | 4.56 | 5.12 | 5.392 | 5.8 | 6.48 | 8.47
COP |  | 1.74 | 1.95 | 2.36 | 2.54 | 3.49 | 3.79 | 4.75 | 6.06 |  | a= | 0.07 | 0.0725 | 0.073333 | 0.198 | 0.18667 | 0.136 |  |  | 0.199
VTS | 55 | [9 empty] | b= | 3.38 | 3.4175 | 3.4233 | 3.174 | 3.2533 | 3.76 |  |  | 2.5
Q |  | 3.12 | 3.12 | 3.79 | 3.86 | 4.97 | 5.28 | 6.53 | 7.35 |  | weryfikacja
COP45-55 |  | 1.705 | 1.81 | 2.16 | 2.31 | 3.08 | 3.32 | 4.14 | 5.255 |  | COP= | 1.98 | 2.33 | 2.91 | 3.57 | 4.56 | 5.12 | 5.392 | 5.8 | 6.48 | 8.47
Qmax |  | 2.18 | 3.12 | 3.79 | 3.86 | 4.97 | 5.28 | 6.53 | 7.35 |  | 45 | -20 | -15 | -7 | 2 | 7 | 10 | 12 | 15 | 20 | 30
COP55 |  | 1.67 | 1.67 | 1.96 | 2.08 | 2.67 | 2.85 | 3.53 | 4.45 |  | Q | 2.62 | 3.02 | 3.78 | 3.99 | 4.78 | 5.55 | 5.788 | 6.145 | 6.74 | 7.69
Czynnik |  |  |  | R410A | [6 empty] | a= | 0.08 | 0.095 | 0.023333 | 0.158 | 0.25667 | 0.119 |  |  | 0.095
Napełnienie |  |  |  | 1.8 | kg | [5 empty] | b= | 4.22 | 4.445 | 3.9433 | 3.674 | 2.9833 | 4.36 |  |  | 4.84
Moc akustyczna wg ErP A7/W55 |  |  |  | 53 | [6 empty] | weryfikacja
Moc akustyczna w nocy |  |  |  | 50 | [6 empty] | Q= | 2.62 | 3.02 | 3.78 | 3.99 | 4.78 | 5.55 | 5.788 | 6.145 | 6.74 | 7.69
Moc akustyczna maksymalna A7/W55 |  |  |  | 56 | [6 empty] | COP | 1.74 | 1.95 | 2.36 | 2.54 | 3.49 | 3.79 | 3.982 | 4.27 | 4.75 | 6.06
[11 empty] | a= | 0.042 | 0.05125 | 0.02 | 0.19 | 0.1 | 0.096 |  |  | 0.131
COP A7/W35 A2/W35 A7/W35 | [10 empty] | b= | 2.58 | 2.7188 | 2.5 | 2.16 | 2.79 | 2.83 |  |  | 2.13
2,91 ¦ 3,57 ¦ 4,56 | [10 empty] | weryfikacja
[11 empty] | COP= | 1.74 | 1.95 | 2.36 | 2.54 | 3.49 | 3.79 | 3.982 | 4.27 | 4.75 | 6.06
24198 | [10 empty] | 55 | -20 | -15 | -7 | 2 | 7 | 10 | 12 | 15 | 20 | 30
11.49 | [10 empty] | Q | 2.18 | 3.12 | 3.79 | 3.86 | 4.97 | 5.28 | 5.53 | 5.905 | 6.53 | 7.35
11.18 | [10 empty] | a= | 0.188 | 0.08375 | 0.0077778 | 0.222 | 0.10333 | 0.125 |  |  | 0.082
11.49 | [10 empty] | b= | 5.94 | 4.3762 | 3.8444 | 3.416 | 4.2467 | 4.03 |  |  | 4.89
weryfikacja
[11 empty] | Q= | 2.18 | 3.12 | 3.79 | 3.86 | 4.97 | 5.28 | 5.53 | 5.905 | 6.53 | 7.35
[11 empty] | COP | 1.705 | 1.81 | 2.16 | 2.31 | 3.08 | 3.32 | 3.484 | 3.73 | 4.14 | 5.255
[11 empty] | a= | 0.021 | 0.04375 | 0.016667 | 0.154 | 0.08 | 0.082 |  |  | 0.1115
System ogrzewania | [10 empty] | b= | 2.125 | 2.4663 | 2.2767 | 2.002 | 2.52 | 2.5 |  |  | 1.91
Ogrzewanie podłogowe | [10 empty] | weryfikacja
[11 empty] | COP= | 1.705 | 1.81 | 2.16 | 2.31 | 3.08 | 3.32 | 3.484 | 3.73 | 4.14 | 5.255
Budynek |  | -20 | -15 | -7 | 2 | 7 | 10 | 12 | 15 | 20 | 30
Qbudynek= |  | 7.425 | 6.4969 | 5.0119 | 3.3413 | 2.4131 | 1.8563 | 1.485 | 0.92813
a= | -0.18562
b= | 3.7125
Sprawdzanie punktów przecięcia mocy budynku i mocy pompy ciepła
x= |  | -3.0776 | -2.6102 | -1.3739 | -1.5927 | 3.8945 | -1.5937 | 20 | 20 | -3.4739 | 20
|  | brak | brak | -1.3739 | brak | brak | brak | brak | brak | brak | brak
PUNKT BIWALENTNY |  | -1.3739 | -1.4

## A16 (hidden)
Vitocal 100-S AWB-E(-AC) 101.A16
|  | -20 | -15 | -7 | 2 | 7 | 10 | 20 | 30 |  | 35 | -20 | -15 | -7 | 2 | 7 | 10 | 12 | 15 | 20 | 30
VTS | 35 | [9 empty] | Q | 6.484 | 7.5 | 11.35 | 11.6 | 16.7 | 17.6985 | 18.4064 | 19.4683 | 21.2382 | 22.9373
Q |  | 6.484 | 7.5 | 8.7 | 9.2 | 15.16 | 16.0664 | 19.2797 | 20.8221 |  | a= | 0.2032 | 0.48125 | 0.027778 | 1.02 | 0.33283 | 0.35397 |  |  | 0.16991
COP |  | 1.5969 | 2.2059 | 2.72 | 3.19 | 4.4 | 4.5549 | 5.1926 | 6.0753 |  | b= | 10.548 | 14.7188 | 11.5444 | 9.56 | 14.3702 | 14.1588 |  |  | 17.8401
|  | 6.484 | 7.5 | 11.35 | 11.6 | 16.7 | 17.6985 | 21.2382 | 22.9373 |  | weryfikacja
VTS | 45 | [9 empty] | Q= | 6.484 | 7.5 | 11.35 | 11.6 | 16.7 | 17.6985 | 18.4064 | 19.4683 | 21.2382 | 22.9373
Q |  | 5.9653 | 6.3 | 7.395 | 9.5048 | 14.6742 | 15.557 | 18.6673 | 20.1594 |  | COP | 1.5969 | 2.2059 | 2.72 | 3.19 | 4.4 | 4.5549 | 4.6824 | 4.8737 | 5.1926 | 6.0753
COP |  | 1.3254 | 1.7027 | 2.0833 | 2.4975 | 3.3444 | 3.4869 | 3.975 | 4.6508 |  | a= | 0.1218 | 0.064265 | 0.052222 | 0.242 | 0.051633 | 0.063769 |  |  | 0.088274
VTS | 55 | [9 empty] | b= | 4.0329 | 3.1699 | 3.0856 | 2.706 | 4.0386 | 3.9172 |  |  | 3.4271
Q |  | 5.97 | 6.3 | 7.4 | 9.8096 | 14.1884 | 15.0476 | 18.0549 | 19.4967 |  | weryfikacja
COP45-55 |  | 1.2127 | 1.5064 | 1.7559 | 2.2165 | 2.9736 | 3.1099 | 3.5453 | 4.148 |  | COP= | 1.5969 | 2.2059 | 2.72 | 3.19 | 4.4 | 4.5549 | 4.6824 | 4.8737 | 5.1926 | 6.0753
|  | 5.97 | 6.3 | 7.4 | 9.8096 | 14.1884 | 15.0476 | 18.0549 | 19.4967 |  | 45 | -20 | -15 | -7 | 2 | 7 | 10 | 12 | 15 | 20 | 30
COP55 |  | 1.1 | 1.31 | 1.4286 | 1.9356 | 2.6028 | 2.7329 | 3.1156 | 3.6452 |  | Q | 5.9653 | 6.3 | 7.395 | 9.5048 | 14.6742 | 15.557 | 16.1791 | 17.1122 | 18.6673 | 20.1594
Czynnik |  |  |  | R410A | [6 empty] | a= | 0.066947 | 0.13688 | 0.23442 | 1.0339 | 0.29428 | 0.31103 |  |  | 0.1492
Napełnienie |  |  |  | 2.5 | kg | [5 empty] | b= | 7.3042 | 8.3531 | 9.0359 | 7.437 | 12.6143 | 12.4467 |  |  | 15.6832
Moc akustyczna wg ErP A7/W55 |  |  |  | 64 | [6 empty] | weryfikacja
Moc akustyczna w nocy |  |  |  | 62 | [6 empty] | Q= | 5.9653 | 6.3 | 7.395 | 9.5048 | 14.6742 | 15.557 | 16.1791 | 17.1122 | 18.6673 | 20.1594
Moc akustyczna maksymalna A7/W55 |  |  |  | 65 | [6 empty] | COP | 1.3254 | 1.7027 | 2.0833 | 2.4975 | 3.3444 | 3.4869 | 3.5845 | 3.7309 | 3.975 | 4.6508
[11 empty] | a= | 0.07546 | 0.04757 | 0.046023 | 0.16938 | 0.047493 | 0.048816 |  |  | 0.067575
COP A7/W35 A2/W35 A7/W35 | [10 empty] | b= | 2.8346 | 2.4163 | 2.4054 | 2.1587 | 3.0119 | 2.9987 |  |  | 2.6235
2,72 ¦ 3,19 ¦ 4,4 | [10 empty] | weryfikacja
[11 empty] | COP= | 1.3254 | 1.7027 | 2.0833 | 2.4975 | 3.3444 | 3.4869 | 3.5845 | 3.7309 | 3.975 | 4.6508
29437 | [10 empty] | 55 | -20 | -15 | -7 | 2 | 7 | 10 | 12 | 15 | 20 | 30
15.484 | [10 empty] | Q | 5.97 | 6.3 | 7.4 | 9.8096 | 14.1884 | 15.0476 | 15.6491 | 16.5513 | 18.0549 | 19.4967
14.97 | [10 empty] | a= | 0.066 | 0.1375 | 0.26773 | 0.87577 | 0.28641 | 0.30073 |  |  | 0.14417
15.484 | [10 empty] | b= | 7.29 | 8.3625 | 9.2741 | 8.058 | 12.1835 | 12.0403 |  |  | 15.1715
weryfikacja
[11 empty] | Q= | 5.97 | 6.3 | 7.4 | 9.8096 | 14.1884 | 15.0476 | 15.6491 | 16.5513 | 18.0549 | 19.4967
[11 empty] | COP | 1.2127 | 1.5064 | 1.7559 | 2.2165 | 2.9736 | 3.1099 | 3.197 | 3.3276 | 3.5453 | 4.148
[11 empty] | a= | 0.05873 | 0.031196 | 0.05118 | 0.15141 | 0.045436 | 0.043539 |  |  | 0.06027
System ogrzewania | [10 empty] | b= | 2.3873 | 1.9743 | 2.1142 | 1.9137 | 2.6555 | 2.6745 |  |  | 2.3399
Ogrzewanie podłogowe | [10 empty] | weryfikacja
[11 empty] | COP= | 1.2127 | 1.5064 | 1.7559 | 2.2165 | 2.9736 | 3.1099 | 3.197 | 3.3276 | 3.5453 | 4.148
Budynek |  | -20 | -15 | -7 | 2 | 7 | 10 | 12 | 15 | 20 | 30
Qbudynek= |  | 7.425 | 6.4969 | 5.0119 | 3.3413 | 2.4131 | 1.8563 | 1.485 | 0.92813
a= | -0.18562
b= | 3.7125
Sprawdzanie punktów przecięcia mocy budynku i mocy pompy ciepła
x= |  | -17.5799 | -16.5042 | -36.7003 | -4.8502 | -20.5565 | -19.3595 | 20 | 20 | -39.7366 | 20
|  | -17.5799 | brak | brak | brak | brak | brak | brak | brak | brak | brak
PUNKT BIW 35 |  | -17.5799 | -17.6

## A14 (hidden)
Vitocal 100-S AWB-E(-AC) 101.A14
|  | -20 | -15 | -7 | 2 | 7 | 10 | 20 | 30 |  | 35 | -20 | -15 | -7 | 2 | 7 | 10 | 12 | 15 | 20 | 30
VTS | 35 | [9 empty] | Q | 6.1411 | 6.9 | 10.3 | 10.5 | 15.5 | 16.4312 | 17.0885 | 18.0743 | 19.7174 | 21.2948
Q |  | 6.1411 | 6.9 | 7.95 | 8.7 | 13.66 | 14.4807 | 17.3768 | 18.7669 |  | a= | 0.15178 | 0.425 | 0.022222 | 1 | 0.3104 | 0.32862 |  |  | 0.15774
COP |  | 1.6434 | 2.0909 | 2.7 | 3.32 | 4.5 | 4.6841 | 5.3398 | 6.2476 |  | b= | 9.1766 | 13.275 | 10.4556 | 8.5 | 13.3272 | 13.145 |  |  | 16.5627
|  | 6.1411 | 6.9 | 10.3 | 10.5 | 15.5 | 16.4312 | 19.7174 | 21.2948 |  | weryfikacja
VTS | 45 | [9 empty] | Q= | 6.1411 | 6.9 | 10.3 | 10.5 | 15.5 | 16.4312 | 17.0885 | 18.0743 | 19.7174 | 21.2948
Q |  | 5.6498 | 5.9 | 7.797 | 8.7974 | 13.4169 | 13.3946 | 16.0735 | 17.3594 |  | COP | 1.6434 | 2.0909 | 2.7 | 3.32 | 4.5 | 4.6841 | 4.8152 | 5.0119 | 5.3398 | 6.2476
COP |  | 1.364 | 1.6238 | 2.0427 | 2.5314 | 3.422 | 3.5857 | 4.0877 | 4.7826 |  | a= | 0.089502 | 0.076136 | 0.068889 | 0.236 | 0.06135 | 0.065577 |  |  | 0.090777
VTS | 55 | [9 empty] | b= | 3.4334 | 3.233 | 3.1822 | 2.848 | 4.0705 | 4.0283 |  |  | 3.5243
Q |  | 5.65 | 5.9 | 7.644 | 8.8948 | 13.1739 | 13.9682 | 16.7595 | 18.0985 |  | weryfikacja
COP45-55 |  | 1.247 | 1.4419 | 1.7778 | 2.2617 | 3.0493 | 3.1981 | 3.6458 | 4.2656 |  | COP= | 1.6434 | 2.0909 | 2.7 | 3.32 | 4.5 | 4.6841 | 4.8152 | 5.0119 | 5.3398 | 6.2476
|  | 5.65 | 5.9 | 7.644 | 8.8948 | 13.1739 | 13.9682 | 16.7595 | 18.0985 |  | 45 | -20 | -15 | -7 | 2 | 7 | 10 | 12 | 15 | 20 | 30
COP55 |  | 1.13 | 1.26 | 1.5128 | 1.992 | 2.6766 | 2.8104 | 3.2039 | 3.7486 |  | Q | 5.6498 | 5.9 | 7.797 | 8.7974 | 13.4169 | 13.3946 | 13.9304 | 14.7341 | 16.0735 | 17.3594
Czynnik |  |  |  | R410A | [6 empty] | a= | 0.050034 | 0.23713 | 0.11116 | 0.9239 | -0.0074407 | 0.26789 |  |  | 0.12859
Napełnienie |  |  |  | 2.5 | kg | [5 empty] | b= | 6.6505 | 9.4569 | 8.5751 | 6.9496 | 13.469 | 10.7157 |  |  | 13.5018
Moc akustyczna wg ErP A7/W55 |  |  |  | 64 | [6 empty] | weryfikacja
Moc akustyczna w nocy |  |  |  | 62 | [6 empty] | Q= | 5.6498 | 5.9 | 7.797 | 8.7974 | 13.4169 | 13.3946 | 13.9304 | 14.7341 | 16.0735 | 17.3594
Moc akustyczna maksymalna A7/W55 |  |  |  | 65 | [6 empty] | COP | 1.364 | 1.6238 | 2.0427 | 2.5314 | 3.422 | 3.5857 | 3.6861 | 3.8367 | 4.0877 | 4.7826
[11 empty] | a= | 0.051948 | 0.052365 | 0.054301 | 0.17813 | 0.054563 | 0.0502 |  |  | 0.069491
COP A7/W35 A2/W35 A7/W35 | [10 empty] | b= | 2.403 | 2.4092 | 2.4228 | 2.1751 | 3.0401 | 3.0837 |  |  | 2.6979
2,7 ¦ 3,32 ¦ 4,5 | [10 empty] | weryfikacja
[11 empty] | COP= | 1.364 | 1.6238 | 2.0427 | 2.5314 | 3.422 | 3.5857 | 3.6861 | 3.8367 | 4.0877 | 4.7826
28705 | [10 empty] | 55 | -20 | -15 | -7 | 2 | 7 | 10 | 12 | 15 | 20 | 30
15.1411 | [10 empty] | Q | 5.65 | 5.9 | 7.644 | 8.8948 | 13.1739 | 13.9682 | 14.5264 | 15.3638 | 16.7595 | 18.0985
14.65 | [10 empty] | a= | 0.05 | 0.218 | 0.13898 | 0.85581 | 0.26476 | 0.27914 |  |  | 0.13389
15.1411 | [10 empty] | b= | 6.65 | 9.17 | 8.6169 | 7.1832 | 11.3205 | 11.1768 |  |  | 14.0816
weryfikacja
[11 empty] | Q= | 5.65 | 5.9 | 7.644 | 8.8948 | 13.1739 | 13.9682 | 14.5264 | 15.3638 | 16.7595 | 18.0985
[11 empty] | COP | 1.247 | 1.4419 | 1.7778 | 2.2617 | 3.0493 | 3.1981 | 3.2876 | 3.4219 | 3.6458 | 4.2656
[11 empty] | a= | 0.038974 | 0.041984 | 0.053772 | 0.15752 | 0.049586 | 0.044773 |  |  | 0.061979
System ogrzewania | [10 empty] | b= | 2.0265 | 2.0716 | 2.1542 | 1.9466 | 2.7022 | 2.7503 |  |  | 2.4062
Ogrzewanie podłogowe | [10 empty] | weryfikacja
[11 empty] | COP= | 1.247 | 1.4419 | 1.7778 | 2.2617 | 3.0493 | 3.1981 | 3.2876 | 3.4219 | 3.6458 | 4.2656
Budynek |  | -20 | -15 | -7 | 2 | 7 | 10 | 12 | 15 | 20 | 30
Qbudynek= |  | 7.425 | 6.4969 | 5.0119 | 3.3413 | 2.4131 | 1.8563 | 1.485 | 0.92813
a= | -0.18562
b= | 3.7125
Sprawdzanie punktów przecięcia mocy budynku i mocy pompy ciepła
x= |  | -16.1948 | -15.6602 | -32.4424 | -4.038 | -19.3834 | -18.3422 | 20 | 20 | -37.4242 | 20
|  | -16.1948 | brak | brak | brak | brak | brak | brak | brak | brak | brak
PUNKT BIW 35 |  | -16.1948 | -16.2

## A12 (hidden)
Vitocal 100-S AWB-E(-AC) 101.A12
|  | -20 | -15 | -7 | 2 | 7 | 10 | 20 | 30 |  | 35 | -20 | -15 | -7 | 2 | 7 | 10 | 12 | 15 | 20 | 30
VTS | 35 | [9 empty] | Q | 5.27 | 6.3 | 9 | 10 | 14 | 14.7587 | 15.3491 | 16.2346 | 17.7104 | 19.1273
Q |  | 5.274 | 6.3 | 7.4 | 7.45 | 11.5 | 12.1232 | 14.5479 | 15.7117 |  | a= | 0.206 | 0.3375 | 0.11111 | 0.8 | 0.2529 | 0.29517 |  |  | 0.14168
COP |  | 1.5939 | 1.8529 | 2.73 | 3.31 | 4.45 | 4.6589 | 5.3111 | 6.214 |  | b= | 9.39 | 11.3625 | 9.7778 | 8.4 | 12.2297 | 11.807 |  |  | 14.8768
|  | 5.27 | 6.3 | 9 | 10 | 14 | 14.7587 | 17.7104 | 19.1273 |  | weryfikacja
VTS | 45 | [9 empty] | Q= | 5.27 | 6.3 | 9 | 10 | 14 | 14.7587 | 15.3491 | 16.2346 | 17.7104 | 19.1273
Q |  | 4.8521 | 5.3 | 7.3946 | 9.2081 | 8.3513 | 11.214 | 13.4568 | 14.5333 |  | COP | 1.5939 | 1.8529 | 2.73 | 3.31 | 4.45 | 4.6589 | 4.7893 | 4.985 | 5.3111 | 6.214
COP |  | 1.3229 | 1.3947 | 1.8555 | 2.491 | 3.4031 | 3.5664 | 4.0657 | 4.7569 |  | a= | 0.051808 | 0.10963 | 0.064444 | 0.228 | 0.069617 | 0.065224 |  |  | 0.090289
VTS | 55 | [9 empty] | b= | 2.6301 | 3.4974 | 3.1811 | 2.854 | 3.9627 | 4.0066 |  |  | 3.5053
Q |  | 4.8521 | 5.3 | 6.6892 | 8.4966 | 12.9165 | 13.647 | 16.3861 | 17.6887 |  | weryfikacja
COP45-55 |  | 1.2115 | 1.2224 | 1.6917 | 2.2115 | 3.0326 | 3.1809 | 3.6262 | 4.2426 |  | COP= | 1.5939 | 1.8529 | 2.73 | 3.31 | 4.45 | 4.6589 | 4.7893 | 4.985 | 5.3111 | 6.214
|  | 4.8521 | 5.3 | 6.6892 | 8.4966 | 12.9165 | 13.647 | 16.3861 | 17.6887 |  | 45 | -20 | -15 | -7 | 2 | 7 | 10 | 12 | 15 | 20 | 30
COP |  | 1.1 | 1.05 | 1.5278 | 1.932 | 2.6622 | 2.7953 | 3.1867 | 3.7284 |  | Q | 4.8521 | 5.3 | 7.3946 | 9.2081 | 8.3513 | 11.214 | 11.6625 | 12.3354 | 13.4568 | 14.5333
Czynnik |  |  |  | R410A | [6 empty] | a= | 0.089577 | 0.26182 | 0.2015 | -0.17135 | 0.95422 | 0.22428 |  |  | 0.10765
Napełnienie |  |  |  | 2.5 | kg | [5 empty] | b= | 6.6437 | 9.2274 | 8.8051 | 9.5508 | 1.6717 | 8.9712 |  |  | 11.3037
Moc akustyczna wg ErP A7/W55 |  |  |  | 64 | [6 empty] | weryfikacja
Moc akustyczna w nocy |  |  |  | 62 | [6 empty] | Q= | 4.8521 | 5.3 | 7.3946 | 9.2081 | 8.3513 | 11.214 | 11.6625 | 12.3354 | 13.4568 | 14.5333
Moc akustyczna maksymalna A7/W55 |  |  |  | 65 | [6 empty] | COP | 1.3229 | 1.3947 | 1.8555 | 2.491 | 3.4031 | 3.5664 | 3.6663 | 3.8161 | 4.0657 | 4.7569
[11 empty] | a= | 0.01436 | 0.0576 | 0.070607 | 0.18242 | 0.054446 | 0.04993 |  |  | 0.069117
COP A7/W35 A2/W35 A7/W35 | [10 empty] | b= | 1.6101 | 2.2587 | 2.3498 | 2.1262 | 3.022 | 3.0671 |  |  | 2.6834
2,73 ¦ 3,31 ¦ 4,45 | [10 empty] | weryfikacja
[11 empty] | COP= | 1.3229 | 1.3947 | 1.8555 | 2.491 | 3.4031 | 3.5664 | 3.6663 | 3.8161 | 4.0657 | 4.7569
27456 | [10 empty] | 55 | -20 | -15 | -7 | 2 | 7 | 10 | 12 | 15 | 20 | 30
14.274 | [10 empty] | Q | 4.8521 | 5.3 | 6.6892 | 8.4966 | 12.9165 | 13.647 | 14.1948 | 15.0165 | 16.3861 | 17.6887
13.8521 | [10 empty] | a= | 0.089577 | 0.17365 | 0.20083 | 0.88398 | 0.24348 | 0.27391 |  |  | 0.13026
14.274 | [10 empty] | b= | 6.6437 | 7.9047 | 8.095 | 6.7287 | 11.2122 | 10.9078 |  |  | 13.7809
weryfikacja
[11 empty] | Q= | 4.8521 | 5.3 | 6.6892 | 8.4966 | 12.9165 | 13.647 | 14.1948 | 15.0165 | 16.3861 | 17.6887
[11 empty] | COP | 1.2115 | 1.2224 | 1.6917 | 2.2115 | 3.0326 | 3.1809 | 3.2699 | 3.4035 | 3.6262 | 4.2426
[11 empty] | a= | 0.00218 | 0.058661 | 0.05776 | 0.16423 | 0.049408 | 0.044532 |  |  | 0.061645
System ogrzewania | [10 empty] | b= | 1.2551 | 2.1023 | 2.096 | 1.883 | 2.6868 | 2.7355 |  |  | 2.3933
Ogrzewanie podłogowe | [10 empty] | weryfikacja
[11 empty] | COP= | 1.2115 | 1.2224 | 1.6917 | 2.2115 | 3.0326 | 3.1809 | 3.2699 | 3.4035 | 3.6262 | 4.2426
Budynek |  | -20 | -15 | -7 | 2 | 7 | 10 | 12 | 15 | 20 | 30
Qbudynek= |  | 7.425 | 6.4969 | 5.0119 | 3.3413 | 2.4131 | 1.8563 | 1.485 | 0.92813
a= | -0.18562
b= | 3.7125
Sprawdzanie punktów przecięcia mocy budynku i mocy pompy ciepła
x= |  | -14.4973 | -14.6237 | -20.44 | -4.7559 | -19.4223 | -16.8354 | 20 | 20 | -34.1093 | 20
|  | brak | -14.6237 | brak | brak | brak | brak | brak | brak | brak | brak
PUNKT BIW 35 |  | -14.6237 | -14.6

## B08 (hidden)
Vitocal 100-S AWB-M-E(-AC) 101.B08
|  | -20 | -15 | -7 | 2 | 7 | 10 | 20 | 30 |  | 35 | -20 | -15 | -7 | 2 | 7 | 10 | 12 | 15 | 20 | 30
VTS | 35 | [9 empty] | Q | 4.98 | 6.29 | 7.5 | 9 | 12 | 12.5495 | 13.4857 | 14.89 | 17.2306 | 18.8021
Q |  | 4.98 | 6.29 | 7.5 | 6 | 8.13 | 7.94 | 8.28 | 9.91 |  | a= | 0.262 | 0.15125 | 0.16667 | 0.6 | 0.18316 | 0.46811 |  |  | 0.15714
COP |  | 1.9 | 2.22 | 2.7 | 3.6 | 4.66 | 4.99 | 6.57 | 5.99 |  | b= | 10.22 | 8.5587 | 8.6667 | 7.8 | 10.7179 | 7.8684 |  |  | 14.0877
|  | 4.98 | 6.29 | 7.5 | 9 | 12 | 12.5495 | 17.2306 | 18.8021 |  | weryfikacja
VTS | 45 | [9 empty] | Q= | 4.98 | 6.29 | 7.5 | 9 | 12 | 12.5495 | 13.4857 | 14.89 | 17.2306 | 18.8021
Q |  | 4.63 | 5.91 | 6.87 | 7.89 | 8.46 | 8.98 | 9.14 | 8.01 |  | COP | 1.9 | 2.22 | 2.7 | 3.6 | 4.66 | 4.99 | 5.306 | 5.78 | 6.57 | 5.99
COP |  | 1.58 | 1.84 | 2.28 | 3.18 | 3.41 | 3.62 | 4.23 | 4.74 |  | a= | 0.064 | 0.06 | 0.1 | 0.212 | 0.11 | 0.158 |  |  | -0.058
VTS | 55 | [9 empty] | b= | 3.18 | 3.12 | 3.4 | 3.176 | 3.89 | 3.41 |  |  | 7.73
Q |  | 3 | 3.32 | 6.88 | 7.71 | 9.67 | 9.54 | 9.92 | 9.36 |  | weryfikacja
COP45-55 |  | 1.235 | 1.365 | 2.005 | 2.56 | 3.045 | 3.225 | 3.56 | 4.025 |  | COP= | 1.9 | 2.22 | 2.7 | 3.6 | 4.66 | 4.99 | 5.306 | 5.78 | 6.57 | 5.99
|  | 3 | 3.32 | 6.88 | 7.71 | 9.67 | 9.54 | 9.92 | 9.36 |  | 45 | -20 | -15 | -7 | 2 | 7 | 10 | 12 | 15 | 20 | 30
COP55 |  | 0.89 | 0.89 | 1.73 | 1.94 | 2.68 | 2.83 | 2.89 | 3.31 |  | Q | 4.63 | 5.91 | 6.87 | 7.89 | 8.46 | 8.98 | 9.012 | 9.06 | 9.14 | 8.01
Czynnik |  |  |  | R32 | [6 empty] | a= | 0.256 | 0.12 | 0.11333 | 0.114 | 0.17333 | 0.016 |  |  | -0.113
Napełnienie |  |  |  | 1.6 | kg | [5 empty] | b= | 9.75 | 7.71 | 7.6633 | 7.662 | 7.2467 | 8.82 |  |  | 11.4
Moc akustyczna wg ErP A7/W55 |  |  |  | 63 | [6 empty] | weryfikacja
Moc akustyczna w nocy |  |  |  | 61 | [6 empty] | Q= | 4.63 | 5.91 | 6.87 | 7.89 | 8.46 | 8.98 | 9.012 | 9.06 | 9.14 | 8.01
Moc akustyczna maksymalna A7/W55 |  |  |  | 63 | [6 empty] | COP | 1.58 | 1.84 | 2.28 | 3.18 | 3.41 | 3.62 | 3.742 | 3.925 | 4.23 | 4.74
[11 empty] | a= | 0.052 | 0.055 | 0.1 | 0.046 | 0.07 | 0.061 |  |  | 0.051
COP A7/W35 A2/W35 A7/W35 | [10 empty] | b= | 2.62 | 2.665 | 2.98 | 3.088 | 2.92 | 3.01 |  |  | 3.21
2,7 ¦ 3,6 ¦ 4,66 | [10 empty] | weryfikacja
[11 empty] | COP= | 1.58 | 1.84 | 2.28 | 3.18 | 3.41 | 3.62 | 3.742 | 3.925 | 4.23 | 4.74
22520 | [10 empty] | 55 | -20 | -15 | -7 | 2 | 7 | 10 | 12 | 15 | 20 | 30
10.98 | [10 empty] | Q | 3 | 3.32 | 6.88 | 7.71 | 9.67 | 9.54 | 9.616 | 9.73 | 9.92 | 9.36
9 | [10 empty] | a= | 0.064 | 0.445 | 0.092222 | 0.392 | -0.043333 | 0.038 |  |  | -0.056
10.98 | [10 empty] | b= | 4.28 | 9.995 | 7.5256 | 6.926 | 9.9733 | 9.16 |  |  | 11.04
weryfikacja
[11 empty] | Q= | 3 | 3.32 | 6.88 | 7.71 | 9.67 | 9.54 | 9.616 | 9.73 | 9.92 | 9.36
[11 empty] | COP | 1.235 | 1.365 | 2.005 | 2.56 | 3.045 | 3.225 | 3.292 | 3.3925 | 3.56 | 4.025
[11 empty] | a= | 0.026 | 0.08 | 0.061667 | 0.097 | 0.06 | 0.0335 |  |  | 0.0465
System ogrzewania | [10 empty] | b= | 1.755 | 2.565 | 2.4367 | 2.366 | 2.625 | 2.89 |  |  | 2.63
Ogrzewanie podłogowe | [10 empty] | weryfikacja
[11 empty] | COP= | 1.235 | 1.365 | 2.005 | 2.56 | 3.045 | 3.225 | 3.292 | 3.3925 | 3.56 | 4.025
Budynek |  | -20 | -15 | -7 | 2 | 7 | 10 | 12 | 15 | 20 | 30
Qbudynek= |  | 7.425 | 6.4969 | 5.0119 | 3.3413 | 2.4131 | 1.8563 | 1.485 | 0.92813
a= | -0.18562
b= | 3.7125
Sprawdzanie punktów przecięcia mocy budynku i mocy pompy ciepła
x= |  | -14.5378 | -14.3859 | -14.0627 | -5.2029 | -18.9958 | -6.3571 | 20 | 20 | -30.2687 | 20
|  | brak | -14.3859 | brak | brak | brak | brak | brak | brak | brak | brak
PUNKT BIW 35 |  | -14.3859 | -14.4

## B06 (hidden)
Vitocal 100-S AWB-M-E(-AC) 101.B06
|  | -20 | -15 | -7 | 2 | 7 | 10 | 20 | 30 |  | 35 | -20 | -15 | -7 | 2 | 7 | 10 | 12 | 15 | 20 | 30
VTS | 35 | [9 empty] | Q | 3 | 3.5 | 4.5 | 5 | 6.6 | 7.2797 | 7.5407 | 7.9321 | 8.5844 | 8.4638
Q |  | 2.7 | 3.27 | 4.42 | 4.43 | 6.02 | 6.64 | 7.83 | 7.72 |  | a= | 0.1 | 0.125 | 0.055556 | 0.32 | 0.22658 | 0.13047 |  |  | -0.01206
COP |  | 1.88 | 2.22 | 2.75 | 3.74 | 4.9 | 4.94 | 5.3 | 5.67 |  | b= | 5 | 5.375 | 4.8889 | 4.36 | 5.014 | 5.9751 |  |  | 8.8256
|  | 3 | 3.5 | 4.5 | 5 | 6.6 | 7.2797 | 8.5844 | 8.4638 |  | weryfikacja
VTS | 45 | [9 empty] | Q= | 3 | 3.5 | 4.5 | 5 | 6.6 | 7.2797 | 7.5407 | 7.9321 | 8.5844 | 8.4638
Q |  | 2.11 | 2.55 | 3.45 | 3.46 | 4.79 | 5.19 | 6.12 | 6.03 |  | COP | 1.88 | 2.22 | 2.75 | 3.74 | 4.9 | 4.94 | 5.012 | 5.12 | 5.3 | 5.67
COP |  | 1.16 | 1.37 | 1.69 | 2.31 | 2.98 | 3.05 | 3.26 | 3.5 |  | a= | 0.068 | 0.06625 | 0.11 | 0.232 | 0.013333 | 0.036 |  |  | 0.037
VTS | 55 | [9 empty] | b= | 3.24 | 3.2138 | 3.52 | 3.276 | 4.8067 | 4.58 |  |  | 4.56
Q |  | 2 | 2.32 | 3.14 | 3.15 | 4.36 | 4.72 | 5.57 | 5.49 |  | weryfikacja
COP45-55 |  | 1.135 | 1.24 | 1.535 | 2.095 | 2.7 | 2.765 | 2.87 | 3.08 |  | COP= | 1.88 | 2.22 | 2.75 | 3.74 | 4.9 | 4.94 | 5.012 | 5.12 | 5.3 | 5.67
|  | 2 | 2.32 | 3.14 | 3.15 | 4.36 | 4.72 | 5.57 | 5.49 |  | 45 | -20 | -15 | -7 | 2 | 7 | 10 | 12 | 15 | 20 | 30
COP55 |  | 1.11 | 1.11 | 1.38 | 1.88 | 2.42 | 2.48 | 2.48 | 2.66 |  | Q | 2.11 | 2.55 | 3.45 | 3.46 | 4.79 | 5.19 | 5.376 | 5.655 | 6.12 | 6.03
Czynnik |  |  |  | R32 | [6 empty] | a= | 0.088 | 0.1125 | 0.0011111 | 0.266 | 0.13333 | 0.093 |  |  | -0.009
Napełnienie |  |  |  | 0.95 | kg | [5 empty] | b= | 3.87 | 4.2375 | 3.4578 | 2.928 | 3.8567 | 4.26 |  |  | 6.3
Moc akustyczna wg ErP A7/W55 |  |  |  | 62 | [6 empty] | weryfikacja
Moc akustyczna w nocy |  |  |  | 61 | [6 empty] | Q= | 2.11 | 2.55 | 3.45 | 3.46 | 4.79 | 5.19 | 5.376 | 5.655 | 6.12 | 6.03
Moc akustyczna maksymalna A7/W55 |  |  |  | 66 | [6 empty] | COP | 1.16 | 1.37 | 1.69 | 2.31 | 2.98 | 3.05 | 3.092 | 3.155 | 3.26 | 3.5
[11 empty] | a= | 0.042 | 0.04 | 0.068889 | 0.134 | 0.023333 | 0.021 |  |  | 0.024
COP A7/W35 A2/W35 A7/W35 | [10 empty] | b= | 2 | 1.97 | 2.1722 | 2.042 | 2.8167 | 2.84 |  |  | 2.78
2,75 ¦ 3,74 ¦ 4,9 | [10 empty] | weryfikacja
[11 empty] | COP= | 1.16 | 1.37 | 1.69 | 2.31 | 2.98 | 3.05 | 3.092 | 3.155 | 3.26 | 3.5
21675 | [10 empty] | 55 | -20 | -15 | -7 | 2 | 7 | 10 | 12 | 15 | 20 | 30
8.7 | [10 empty] | Q | 2 | 2.32 | 3.14 | 3.15 | 4.36 | 4.72 | 4.89 | 5.145 | 5.57 | 5.49
8 | [10 empty] | a= | 0.064 | 0.1025 | 0.0011111 | 0.242 | 0.12 | 0.085 |  |  | -0.008
8.7 | [10 empty] | b= | 3.28 | 3.8575 | 3.1478 | 2.666 | 3.52 | 3.87 |  |  | 5.73
weryfikacja
[11 empty] | Q= | 2 | 2.32 | 3.14 | 3.15 | 4.36 | 4.72 | 4.89 | 5.145 | 5.57 | 5.49
[11 empty] | COP | 1.135 | 1.24 | 1.535 | 2.095 | 2.7 | 2.765 | 2.786 | 2.8175 | 2.87 | 3.08
[11 empty] | a= | 0.021 | 0.036875 | 0.062222 | 0.121 | 0.021667 | 0.0105 |  |  | 0.021
System ogrzewania | [10 empty] | b= | 1.555 | 1.7931 | 1.9706 | 1.853 | 2.5483 | 2.66 |  |  | 2.45
Ogrzewanie podłogowe | [10 empty] | weryfikacja
[11 empty] | COP= | 1.135 | 1.24 | 1.535 | 2.095 | 2.7 | 2.765 | 2.786 | 2.8175 | 2.87 | 3.08
Budynek |  | -20 | -15 | -7 | 2 | 7 | 10 | 12 | 15 | 20 | 30
Qbudynek= |  | 7.425 | 6.4969 | 5.0119 | 3.3413 | 2.4131 | 1.8563 | 1.485 | 0.92813
a= | -0.18562
b= | 3.7125
Sprawdzanie punktów przecięcia mocy budynku i mocy pompy ciepła
x= |  | -4.5077 | -5.3521 | -4.8776 | -1.2806 | -3.1573 | -7.158 | 20 | 20 | -29.4591 | 20
|  | brak | brak | -4.8776 | brak | brak | brak | brak | brak | brak | brak
PUNKT BIW 35 |  | -4.8776 | -4.9

## B04 (hidden)
Vitocal 100-S AWB-M-E(-AC) 101.B04
|  | -20 | -15 | -7 | 2 | 7 | 10 | 20 | 30 |  | 35 | -20 | -15 | -7 | 2 | 7 | 10 | 12 | 15 | 20 | 30
VTS | 35 | [9 empty] | Q | 2.5 | 3 | 4 | 4.5 | 6 | 7.2797 | 7.5407 | 7.9321 | 8.5844 | 8.4638
Q |  | 2.45 | 2.96 | 4 | 3.56 | 4.08 | 6.64 | 7.83 | 7.72 |  | a= | 0.1 | 0.125 | 0.055556 | 0.3 | 0.42658 | 0.13047 |  |  | -0.01206
COP |  | 1.95 | 2.31 | 2.86 | 3.84 | 5.1 | 4.94 | 5.3 | 5.67 |  | b= | 4.5 | 4.875 | 4.3889 | 3.9 | 3.014 | 5.9751 |  |  | 8.8256
|  | 2.5 | 3 | 4 | 4.5 | 6 | 7.2797 | 8.5844 | 8.4638 |  | weryfikacja
VTS | 45 | [9 empty] | Q= | 2.5 | 3 | 4 | 4.5 | 6 | 7.2797 | 7.5407 | 7.9321 | 8.5844 | 8.4638
Q |  | 2.7 | 3.26 | 4.41 | 4.42 | 4.79 | 5.19 | 6.12 | 6.03 |  | COP | 1.95 | 2.31 | 2.86 | 3.84 | 5.1 | 4.94 | 5.012 | 5.12 | 5.3 | 5.67
COP |  | 1.48 | 1.75 | 2.16 | 2.96 | 2.98 | 3.05 | 3.26 | 3.5 |  | a= | 0.072 | 0.06875 | 0.10889 | 0.252 | -0.053333 | 0.036 |  |  | 0.037
VTS | 55 | [9 empty] | b= | 3.39 | 3.3412 | 3.6222 | 3.336 | 5.4733 | 4.58 |  |  | 4.56
Q |  | 2 | 2.32 | 3.14 | 3.15 | 4.36 | 4.72 | 5.57 | 5.49 |  | weryfikacja
COP45-55 |  | 1.295 | 1.43 | 1.77 | 2.42 | 2.7 | 2.765 | 2.87 | 3.08 |  | COP= | 1.95 | 2.31 | 2.86 | 3.84 | 5.1 | 4.94 | 5.012 | 5.12 | 5.3 | 5.67
|  | 2 | 2.32 | 3.14 | 3.15 | 4.36 | 4.72 | 5.57 | 5.49 |  | 45 | -20 | -15 | -7 | 2 | 7 | 10 | 12 | 15 | 20 | 30
COP55 |  | 1.11 | 1.11 | 1.38 | 1.88 | 2.42 | 2.48 | 2.48 | 2.66 |  | Q | 2.7 | 3.26 | 4.41 | 4.42 | 4.79 | 5.19 | 5.376 | 5.655 | 6.12 | 6.03
Czynnik |  |  |  | R32 | [6 empty] | a= | 0.112 | 0.14375 | 0.0011111 | 0.074 | 0.13333 | 0.093 |  |  | -0.009
Napełnienie |  |  |  | 0.95 | kg | [5 empty] | b= | 4.94 | 5.4163 | 4.4178 | 4.272 | 3.8567 | 4.26 |  |  | 6.3
Moc akustyczna wg ErP A7/W55 |  |  |  | 62 | [6 empty] | weryfikacja
Moc akustyczna w nocy |  |  |  | 62 | [6 empty] | Q= | 2.7 | 3.26 | 4.41 | 4.42 | 4.79 | 5.19 | 5.376 | 5.655 | 6.12 | 6.03
Moc akustyczna maksymalna A7/W55 |  |  |  | 66 | [6 empty] | COP | 1.48 | 1.75 | 2.16 | 2.96 | 2.98 | 3.05 | 3.092 | 3.155 | 3.26 | 3.5
[11 empty] | a= | 0.054 | 0.05125 | 0.088889 | 0.004 | 0.023333 | 0.021 |  |  | 0.024
COP A7/W35 A2/W35 A7/W35 | [10 empty] | b= | 2.56 | 2.5188 | 2.7822 | 2.952 | 2.8167 | 2.84 |  |  | 2.78
2,86 ¦ 3,84 ¦ 5,1 | [10 empty] | weryfikacja
[11 empty] | COP= | 1.48 | 1.75 | 2.16 | 2.96 | 2.98 | 3.05 | 3.092 | 3.155 | 3.26 | 3.5
20797 | [10 empty] | 55 | -20 | -15 | -7 | 2 | 7 | 10 | 12 | 15 | 20 | 30
8.45 | [10 empty] | Q | 2 | 2.32 | 3.14 | 3.15 | 4.36 | 4.72 | 4.89 | 5.145 | 5.57 | 5.49
8 | [10 empty] | a= | 0.064 | 0.1025 | 0.0011111 | 0.242 | 0.12 | 0.085 |  |  | -0.008
8.45 | [10 empty] | b= | 3.28 | 3.8575 | 3.1478 | 2.666 | 3.52 | 3.87 |  |  | 5.73
weryfikacja
[11 empty] | Q= | 2 | 2.32 | 3.14 | 3.15 | 4.36 | 4.72 | 4.89 | 5.145 | 5.57 | 5.49
[11 empty] | COP | 1.295 | 1.43 | 1.77 | 2.42 | 2.7 | 2.765 | 2.786 | 2.8175 | 2.87 | 3.08
[11 empty] | a= | 0.027 | 0.0425 | 0.072222 | 0.056 | 0.021667 | 0.0105 |  |  | 0.021
System ogrzewania | [10 empty] | b= | 1.835 | 2.0675 | 2.2756 | 2.308 | 2.5483 | 2.66 |  |  | 2.45
Ogrzewanie podłogowe | [10 empty] | weryfikacja
[11 empty] | COP= | 1.295 | 1.43 | 1.77 | 2.42 | 2.7 | 2.765 | 2.786 | 2.8175 | 2.87 | 3.08
Budynek |  | -20 | -15 | -7 | 2 | 7 | 10 | 12 | 15 | 20 | 30
Qbudynek= |  | 7.425 | 6.4969 | 5.0119 | 3.3413 | 2.4131 | 1.8563 | 1.485 | 0.92813
a= | -0.18562
b= | 3.7125
Sprawdzanie punktów przecięcia mocy budynku i mocy pompy ciepła
x= |  | -2.7571 | -3.7425 | -2.8045 | -0.3861 | 1.141 | -7.158 | 20 | 20 | -29.4591 | 20
|  | brak | brak | -2.8045 | brak | brak | brak | brak | brak | brak | brak
PUNKT BIW 35 |  | -2.8045 | -2.8